## PRESUPUESTO DE OBRA
sub partidas | partida | PC | Descripción | Und. | Metrado - REV 09 | PU MO - REV 09 | PU MAT - REV 09 | PU EQ - REV 09 | PU SC - REV 09 | PU - REV 09 | SUBTOTAL - REV 09
|  | 01 | OBRAS PRELIMINARES Y PROVISIONALES | [7 empty] | 2164843.0587
|  | 01.01 | OBRAS PRELIMINARES | T | [6 empty] | 1065201.162
|  | 01.01.01 | TRASLADO DE EQUIPO DE MATERIALES Y HERRAMIENTAS A OBRA | TT | [6 empty] | 21000
| varios - Obras Preliminares | 01.01.01.01 | MOVILIZACIÓN DE EQUIPO DE MATERIALES Y HERRAMIENTAS A OBRA | gbl | 3 |  |  |  | 4000 | 4000 | 12000
| varios - Obras Preliminares | 01.01.01.02 | DESMOVILIZACIÓN DE EQUIPOS Y HERRAMIENTAS | gbl | 3 |  |  |  | 3000 | 3000 | 9000
|  | 01.01.02 | RED PROVISIONAL PARA AGUA | TT | [5 empty] | 0 | 3000
| Servicios, Energia, Agua y Comunicaciones | 01.01.02.01 | RED PROVISIONAL PARA AGUA | gbl | 3 |  |  |  | 1000 | 1000 | 3000
|  | 01.01.03 | RED PROVISIONAL PARA AGUA | TT | [5 empty] | 0 | 98850
| Servicios, Energia, Agua y Comunicaciones | 01.01.03.01 | RED PROVISIONAL DE ENERGÍA ELÉCTRICA | gbl | 3 |  |  |  | 32500 | 32500 | 97500
| Servicios, Energia, Agua y Comunicaciones | 01.01.03.02 | POZO A TIERRA ENERGÍA ELÉCTRICA PROVISIONAL | gbl | 3 |  |  |  | 450 | 450 | 1350
|  | 01.01.04 | CASETA PARA OFICINAS, ALMACÉN, VESTUARIOS Y GUARDIANÍA | TT | [5 empty] | 0 | 54350
| Caseta para Oficinas, comedor y Cerco perimetrico | 01.01.04.01 | CASETA PARA OFICINAS, ALMACÉN, VESTUARIOS Y GUARDIANÍA | gbl | 3 |  |  |  | 6500 | 6500 | 19500
| Caseta para Oficinas, comedor y Cerco perimetrico | 01.01.04.02 | MOVILIZACION Y DESMOV CONTENEDOR | gbl | 3 |  |  |  | 1200 | 1200 | 3600
| Caseta para Oficinas, comedor y Cerco perimetrico | 01.01.04.03 | ALQUILER MENSUAL DE CONTENEDOR | mes | 7 |  |  |  | 4150 | 4150 | 29050
| Caseta para Oficinas, comedor y Cerco perimetrico | 01.01.04.04 | REUBICACIÓN POR PROCESO CONSTRUCTIVO CASETA PARA OFICINAS, ALMACÉN, VESTUARIOS Y GUARDIANÍA | gbl | 1 |  |  |  | 2200 | 2200 | 2200
|  | 01.01.05 | COMEDOR PROVISIONAL DE OBRA | TT | [5 empty] | 0 | 1050
| varios - Obras Preliminares | 01.01.05.01 | COMEDOR PROVISIONAL | gbl | 3 |  |  |  | 350 | 350 | 1050
|  | 01.01.06 | MONTAJE Y DESMONTAJE DE CERCO PERIMÉTRICO DE OBRA | TT | [5 empty] | 0 | 29860.5
| Caseta para Oficinas, comedor y Cerco perimetrico | 01.01.06.01 | MONTAJE Y DESMONTAJE DE CERCO PERIMÉTRICO DE OBRA | m | 132.06 |  |  |  | 150 | 150 | 19809
| Caseta para Oficinas, comedor y Cerco perimetrico | 01.01.06.02 | MANTENIMIENTO DE CERCO PERIMÉTRICO | gbl | 6 |  |  |  | 1000 | 1000 | 6000
| Caseta para Oficinas, comedor y Cerco perimetrico | 01.01.06.03 | MALLA RASHEL EN TODO EL PERÍMETRO | m | 132.06 |  |  |  | 25 | 25 | 3301.5
| varios - Obras Preliminares | 01.01.06.04 | CARTEL INFORMATIVO DE OBRA | gbl | 1 |  |  |  | 750 | 750 | 750
|  | 01.01.07 | SERVICIOS HIGIÉNICOS PARA STAFF Y OBREROS | TT | [5 empty] | 0 | 24395
| Servicios Higienicos para Staff y Obreros | 01.01.07.01 | SERVICIOS HIGIÉNICOS PARA OBREROS | mes | 17 | 125 | 160 |  | 840 | 1125 | 19125
| Servicios Higienicos para Staff y Obreros | 01.01.07.02 | SERVICIOS HIGIÉNICOS PARA STAFF | mes | 17 |  |  |  | 310 | 310 | 5270
|  | 01.01.08 | ALQUILER DE DUCHAS PORTÁTILES | TT | [5 empty] | 0 | 11679
| Servicios Higienicos para Staff y Obreros | 01.01.08.01 | ALQUILER DE DUCHAS PORTÁTILES | mes | 17 |  |  |  | 687 | 687 | 11679
|  | 01.01.09 | AMPLIACIÓN DE CARGA ELÉCTRICA PROVISIONAL | TT | [5 empty] | 0 | 8505
| Servicios, Energia, Agua y Comunicaciones | 01.01.09.01 | AMPLIACIÓN DE CARGA ELÉCTRICA PROVISIONAL | gbl | 1 |  |  |  | 1000 | 1000 | 1000
| Servicios, Energia, Agua y Comunicaciones |  | GRUPO ELECTROGENO 200 KW | mes | 5 |  | 1 |  | 1500 | 1501 | 7505
|  | 01.01.10 | CIMENTACIÓN DE TORRE GRÚA | TT | [5 empty] | 0 | 20500
| Traslado Vertical y Horizontal | 01.01.10.01 | CIMENTACIÓN DE TORRE GRÚA | gbl | 1 |  |  |  | 20500 | 20500 | 20500
|  | 01.01.11 | SUMINISTRO DE ENERGÍA ELÉCTRICA PARA LA TORRE GRÚA | TT | [5 empty] | 0 | 25000
| Traslado Vertical y Horizontal | 01.01.11.01 | SUMINISTRO DE ENERGÍA ELÉCTRICA PARA LA TORRE GRÚA | mes | 10 |  |  |  | 2500 | 2500 | 25000
|  | 01.01.12 | TRANSPORTE VERTICAL - HORIZONTAL | TT | [5 empty] | 0 | 513359.07
| Traslado Vertical y Horizontal | 01.01.12.01 | MONTAJE Y DESMONTAJE TORRE GRUA | gbl | 1 |  |  |  | 100003.75 | 100003.75 | 100003.75
| Traslado Vertical y Horizontal | 01.01.12.02 | ALQUILER DE TORRE GRÚA | mes | 10 |  |  |  | 22060.5 | 22060.5 | 220605
| Traslado Vertical y Horizontal | 01.01.12.03 | ARMADO Y DESARMADO DE PLATAFORMAS EN VOLADIZO PARA GRÚA (INSTALACIÓN DE ESCUADRAS METÁLICAS) | gbl | 3 |  |  |  | 6318.16 | 6318.16 | 18954.48
| Traslado Vertical y Horizontal | 01.01.12.04 | ACARREO HORIZONTAL PERSONAL | mes | 17 |  |  |  | 4811.52 | 4811.52 | 81795.84
| Traslado Vertical y Horizontal | 01.01.12.05 | MONTAJE Y DESMONTAJE DE MONTACARGA MIXTO | gbl | 1 |  |  |  | 15000 | 15000 | 15000
| Traslado Vertical y Horizontal | 01.01.12.06 | ALQUILER DE MONTACARGA - TRANSPORTE DE PERSONAL | mes | 7 |  |  |  | 6500 | 6500 | 45500
| Traslado Vertical y Horizontal | 01.01.12.07 | PERSONAL ASIGNADO A MONTACARGA | mes | 7 |  |  |  | 4500 | 4500 | 31500
|  | 01.01.13 | OPERADOR Y RIGGER DE TORRE GRÚA | TT | [5 empty] | 0 | 173996.8
| Traslado Vertical y Horizontal | 01.01.13.01 | OPERADOR DE GRÚA | mes | 10 |  |  |  | 8470 | 8470 | 84700
| Traslado Vertical y Horizontal | 01.01.13.02 | HORAS EXTRAS OPERADOR DE GRÚA | hh | 20 |  |  |  | 53.2 | 53.2 | 1064
| Traslado Vertical y Horizontal | 01.01.13.03 | RIGGER DE OBRA | mes | 10 |  |  |  | 8823.28 | 8823.28 | 88232.8
|  | 01.01.14 | EQUIPOS Y HERRAMIENTAS MANUALES | TT | [5 empty] | 0 | 61915
| Equipos y Herramientas | 01.01.14.01 | EQUIPOS Y HERRAMIENTAS MANUALES | gbl | 2 |  |  |  | 23457.5 | 23457.5 | 46915
| Equipos y Herramientas | 01.01.14.02 | ANDAMIOS DURANTE LA OBRA | gbl | 3 |  |  |  | 5000 | 5000 | 15000
|  | 01.01.15 | ALQUILER DE ESCALERA NORMADA | TT | [5 empty] | 0 | 17740.792
| Equipos y Herramientas | 01.01.15.01 | ALQUILER DE ESCALERA NORMADA DURANTE EL CASCO | mes | 6 |  |  |  | 2956.7987 | 2956.7987 | 17740.792
|  | 01.02 | OBRAS PROVISIONALES | T | [6 empty] | 1099641.8967
|  | 01.02.01 | ACTIVIDADES DURANTE LA OBRA | TT | [6 empty] | 471374.5445
|  | 01.02.01.01 | TRAZO Y REPLANTEO PERMANENTE | [7 empty] | 238628
| Topografia | 01.02.01.01.01 | TRAZO Y REPLANTEO PERMANENTE | mes | 17 |  | 145 |  | 11614 | 11759 | 199903
| Topografia | 01.02.01.01.02 | 2DO TRAZO Y REPLANTEO PERMANENTE | mes | 5 |  | 145 |  | 7600 | 7745 | 38725
|  | 01.02.01.02 | LIMPIEZA PERMANENTE DE OBRA | [6 empty] | 0 | 28687.5
| varios - Obras Provisionales | 01.02.01.02.01 | LIMPIEZA PERMANENTE DE OBRA | mes | 17 |  |  |  | 1687.5 | 1687.5 | 28687.5
|  | 01.02.01.03 | SUMINISTRO DE AGUA POTABLE PARA LA OBRA | [6 empty] | 0 | 19550
| Servicios, Energia, Agua y Comunicaciones | 01.02.01.03.01 | SUMINISTRO DE AGUA POTABLE PARA LA OBRA | mes | 17 |  |  |  | 1150 | 1150 | 19550
|  | 01.02.01.04 | SUMINISTRO DE ENERGÍA ELÉCTRICA PARA LA OBRA | [6 empty] | 0 | 39100
| Servicios, Energia, Agua y Comunicaciones | 01.02.01.04.01 | SUMINISTRO DE ENERGÍA ELÉCTRICA PARA LA OBRA | mes | 17 |  |  |  | 2300 | 2300 | 39100
|  | 01.02.01.05 | PRUEBAS DE CONTROL DE CALIDAD - PROBETAS | [6 empty] | 0 | 12126.45
| Control de Calidad | 01.02.01.05.01 | PRUEBAS DE CONTROL DE CALIDAD - PROBETAS | glb | 1 |  |  |  | 12126.45 | 12126.45 | 12126.45
|  | 01.02.01.06 | ELIMINACIÓN DE DESMONTE DURANTE LA OBRA | [6 empty] | 0 | 133282.5945
| Eliminación de basura y desmonte con cajas ecologicas | 01.02.01.06.01 | ELIMINACIÓN DE DESMONTE CON GESTIÓN DE RESIDUOS SOLIDOS | m3 | 1882.59 |  |  |  | 63.55 | 63.55 | 119638.5945
| Eliminación de basura y desmonte con cajas ecologicas | 01.02.01.06.02 | CHUTE DE ELIMINACIÓN DE DESMONTE DURANTE LA OBRA | mes | 9 |  |  |  | 1516 | 1516 | 13644
|  | 01.02.01.07 | ESTUDIOS DISERGONÓMICOS | [6 empty] | 0 | 0
| varios - Obras Provisionales | 01.02.01.07.01 | ESTUDIOS DISERGONÓMICOS | gbl | [5 empty] | 0 | 0
0
|  | 01.02.02 | SEGURIDAD DE OBRA | TT | [5 empty] | 0 | 628267.3522
|  | 01.02.02.01 | MONITOR DE PREVENCIÓN DE OBRA | [6 empty] | 0 | 84191.25
| Seguridad Industrial (EPP y EPC), Patrimonial | 01.02.02.01.01 | MONITOR DE PREVENCIÓN | mes | 13 |  |  |  | 6476.25 | 6476.25 | 84191.25
|  | 01.02.02.02 | EQUIPOS DE PROTECCIÓN DEL PERSONAL OBRERO (EPP) | [6 empty] | 0 | 21123
| Seguridad Industrial (EPP y EPC), Patrimonial | 01.02.02.02.01 | EQUIPOS DE PROTECCIÓN DEL PERSONAL OBRERO | und | 50 |  |  |  | 310.46 | 310.46 | 15523
| Seguridad Industrial (EPP y EPC), Patrimonial | 01.02.02.02.02 | EXÁMENES MÉDICOS (EMO) | und | 50 |  |  |  | 112 | 112 | 5600
|  | 01.02.02.03 | PROTECCIÓN COLECTIVA | [6 empty] | 0 | 522953.1022
|  | 01.02.02.03.01 | EQUIPOS DE PROTECCIÓN COLECTIVA (EPC) | [6 empty] | 0 | 49735.9
| Seguridad Industrial (EPP y EPC), Patrimonial | 01.02.02.03.01.01 | EQUIPOS DE PROTECCIÓN COLECTIVA (EPC) | gbl | 5 |  |  |  | 9303.98 | 9303.98 | 46519.9
| Seguridad Industrial (EPP y EPC), Patrimonial | 01.02.02.03.01.02 | LOCKERS PARA OBREROS | und | 48 |  |  |  | 67 | 67 | 3216
|  | 01.02.02.03.02 | PROTECCIÓN ANTICAÍDAS (MALLAS ANTICAÍDAS, BARANDAS) | [6 empty] | 0 | 100377.7022
| Seguridad Industrial (EPP y EPC), Patrimonial | 01.02.02.03.02.01 | PROTECCIÓN SISTEMA ANTICAÍDAS MIXTO (HORCA + ESCOMBRERA) MONTAJE + ALQUILER | m | 1 |  |  |  | 74212.8 | 74212.8 | 74212.8
| Seguridad Industrial (EPP y EPC), Patrimonial | 01.02.02.03.02.02 | PROTECCIÓN SISTEMA PESCANTES Y BANDEJAS ANTICAÍDAS (ALQUILER DE MALLAS ANTICAÍDAS) | m | 1 |  |  |  |  | 0 | 0
| Seguridad Industrial (EPP y EPC), Patrimonial |  | CIERRE DE DUCTO PRINCIPAL (ENTRE TORRES) 7.85 X 38.30M | glb | 1 |  |  |  | 4220 | 4220 | 4220
| Seguridad Industrial (EPP y EPC), Patrimonial |  | CIERRE DE DUCTO ASCENSOR | glb | 1 |  |  |  | 4200 | 4200 | 4200
| Seguridad Industrial (EPP y EPC), Patrimonial | 01.02.02.03.02.03 | SISTEMA DE BARANDAS EN PERÍMETRO DEL EDIFICIO | m | 132.06 |  |  |  | 134.37 | 134.37 | 17744.9022
|  | 01.02.02.03.03 | ENCAPSULADO DE MALLA RASCHELL EN TODA LA FACHADA DE LA OBRA | [6 empty] | 0 | 37226.8
| Seguridad Industrial (EPP y EPC), Patrimonial | 01.02.02.03.03.01 | ENCAPSULADO DE MALLA RASCHELL EN TODA LA FACHADA DE LA OBRA | gbl | 1 |  |  |  | 37226.8 | 37226.8 | 37226.8
| Seguridad Industrial (EPP y EPC), Patrimonial |  | RECAMBIO DE MALLA DEL ENCAPSULADO (01 CAMBIO) | gbl | 1 |  |  |  | 24351.36 | 24351.36 | 24351.36
|  | 01.02.02.03.04 | PROTECCIÓN Y REPARACIONES EN VIVIENDAS VECINAS | [6 empty] | 0 | 88900
| varios - Obras Provisionales | 01.02.02.03.04.01 | REPARACIONES EN VIVIENDAS VECINAS | gbl | 1 |  |  |  | 35000 | 35000 | 35000
| varios - Obras Provisionales | 01.02.02.03.04.02 | ESCUADRAS Y TRIPLAY PROTECCIÓN ANTI-ESCOMBROS | m | 154 |  |  |  | 350 | 350 | 53900
|  | 01.02.02.03.05 | SEGURIDAD EN OBRA (VIGILANCIA) Y OTROS | [6 empty] | 0 | 220925
| Seguridad Industrial (EPP y EPC), Patrimonial | 01.02.02.03.05.01 | SEGURIDAD EN OBRA (VIGILANCIA) | mes | 18 |  |  |  | 5962.5 | 5962.5 | 107325
| Seguridad Industrial (EPP y EPC), Patrimonial | 01.02.02.03.05.02 | PERSONAL PALETEROS EN EXTERIOR | mes | 16 |  |  |  | 7100 | 7100 | 113600 | 54216 | #REF!
|  | 01.02.02.03.06 | SISTEMA DE CÁMARAS Y VIDEOVIGILANCIA | [6 empty] | 0 | 3000 | 30416 | Marzo a setiembre
| Seguridad Industrial (EPP y EPC), Patrimonial | 01.02.02.03.06.01 | SISTEMA DE CÁMARAS Y VIDEOVIGILANCIA | gbl | 2 |  |  |  | 1500 | 1500 | 3000 | 15000 | Enero a Junio
|  | 01.02.02.03.07 | SEÑALIZACIÓN DE SEGURIDAD INTERIOR Y EXTERIOR DE OBRA | [6 empty] | 0 | 22787.7 | 8800 | Marzo a Junio
| Seguridad Industrial (EPP y EPC), Patrimonial | 01.02.02.03.07.01 | SEÑALIZACIÓN INTERIOR Y EXTERIOR DE OBRA | gbl | 3 |  |  |  | 7595.9 | 7595.9 | 22787.7
|  | 02 | CASCO ESTRUCTURAS | [7 empty] | 8272314.1507
|  | 02.01 | MOVIMIENTO DE TIERRAS | T | [6 empty] | 671994.753
|  | 02.01.01 | DEMOLICIÓN DE MUROS PERIMÉTRICOS Y CIMIENTOS | TT | [6 empty] | 8400
| Movimiento de Tierras | 02.01.01.01 | DEMOLICIÓN DE CIMIENTOS ENTERRADOS DE MUROS PREXISTENTES | Glb | 1 |  |  |  | 8400 | 8400 | 8400
|  | 02.01.02 | EXCAVACIÓN Y ELIMINACIÓN | TT | [6 empty] | 454965.28
|  | 02.01.02.01 | EXCAVACIÓN MASIVA DEL TERRENO | [7 empty] | 454965.28
| Movimiento de Tierras | 02.01.02.01.01 | MOVILIZACION Y DESMOVILIZACION DE EQUIPOS Y MAQUINARIA | Glb | 2 |  |  |  | 1000 | 1000 | 2000
| Movimiento de Tierras | 02.01.02.01.02 | VIGIA PARA EQUIPOS | Mes | 5 |  |  |  | 2500 | 2500 | 12500
| Movimiento de Tierras | 02.01.02.01.03 | ALQUILER DE ESCUADRAS PARA ELIMINACION DE DESMONTE ULTIMOS SOTANOS | Glb | 2 |  |  |  | 5000 | 5000 | 10000
| Movimiento de Tierras | 02.01.02.01.04 | RETIRO DE EXCAVADORA CON GRUA, SE CONSIDERA TODOS LOS EQUIPOS HA INGRESAR A OBRA | Glb | 1 |  |  |  | 6000 | 6000 | 6000
| Movimiento de Tierras | 02.01.02.01.05 | EXCAVACIÓN MASIVA PRIMER ANILLO | M3 | 3607.5 |  |  |  | 20 | 20 | 72150
| Movimiento de Tierras | 02.01.02.01.06 | EXCAVACIÓN MASIVA SEGUNDO ANILLO | M3 | 3293 |  |  |  | 21 | 21 | 69153
| Movimiento de Tierras | 02.01.02.01.07 | EXCAVACIÓN MASIVA TERCER ANILLO | M3 | 3293 |  |  |  | 23 | 23 | 75739
| Movimiento de Tierras | 02.01.02.01.08 | EXCAVACIÓN MASIVA CUARTO ANILLO | M3 | 3293 |  |  |  | 24 | 24 | 79032
| Movimiento de Tierras | 02.01.02.01.09 | EXCAVACIÓN MASIVA QUINTO ANILLO | M3 | 3079.4 |  |  |  | 26 | 26 | 80064.4
| Movimiento de Tierras | 02.01.02.01.10 | EXCAVACION LOCALIZADA PARA CIMIENTOS, ZAPATAS,VIGA DE CIMENTACIÓN | M3 | 1725.96 |  |  |  | 28 | 28 | 48326.88
|  | 02.01.02.02 | IZAJE DE EXCAVADORA SOBRE LLANTAS (SALIDA DEL PREDIO) | [7 empty] | 0
| Movimiento de Tierras | 02.01.02.02.01 | IZAJE DE RETROEXCAVADORA SOBRE LLANTAS (SALIDA DEL PREDIO) | und | [5 empty] | 0 | 0
|  | 02.01.03 | CORTE ,PERFILADO, RELLENO Y NIVELACIÓN | TT | [6 empty] | 208629.473
|  | 02.01.03.01 | DESQUINCHE Y PAÑETEO DEL PAÑOS INCLUIDA ESTABILIDAD | [7 empty] | 42800
| Muros Anclados - Estabilizacion | 02.01.03.01.01 | DESQUINCHE Y PAÑETEO DE LOS PAÑOS INCLUIDA ESTABILIDAD (LECHADA DE CEMENTO) | m2 | 1 | 31500 | 11300 |  |  | 42800 | 42800
|  | 02.01.03.02 | RELLENO COMPACTADO - MAT. PROPIO | [7 empty] | 10833.9137
| Movimiento de Tierras | 02.01.03.02.01 | RELLENO COMPACTADO CON MATERIAL PROPIO | m3 | 276.1781 |  | 0.96 |  | 38.268 | 39.228 | 10833.9137
|  | 02.01.03.03 | NIVELACIÓN Y COMPACTACIÓN DEL TERRENO | [7 empty] | 14995.5592
| Movimiento de Tierras | 02.01.03.03.01 | NIVELACIÓN Y COMPACTACIÓN DE TERRENO CON EQUIPO | m2 | 984.93 |  | 0.6 |  | 14.625 | 15.225 | 14995.5592
|  | 02.01.03.04 | APOYO DE MAQUINARIA | [7 empty] | 140000
| Movimiento de Tierras | 02.01.03.04.01 | PERFILADO DE BANQUETAS CON RETROEXCAVADORA | hm | 500 |  |  |  | 230 | 230 | 115000
| Encofrado Muros Anclados | 02.01.03.04.02 | MOVILIZACION DE EQUIPOS (ENCOFRADO) | GLB | 1 |  |  |  | 25000 | 25000 | 25000
|  | 02.02 | CONCRETO SIMPLE | T | [6 empty] | 101477.8951
|  | 02.02.01 | CALZADURAS Y FALSAS ZAPATAS | TT | [6 empty] | 10552.2024
|  | 02.02.01.01 | CONCRETO F'C 175 KG/CM2 FALSA ZAPATA | [7 empty] | 9461.7164
| Concreto Cimentación | 02.02.01.01.01 | CONCRETO F'C 175 KG/CM2 FALSA ZAPATA | m3 | 30.5463 |  | 267.75 |  | 42 | 309.75 | 9461.7164
|  | 02.02.01.02 | ENCOFRADO Y DESENCOFRADO DE CALZADURA O FALSA ZAPATA | [7 empty] | 1090.486
| Encofrado Cimentación | 02.02.01.02.01 | ENCOFRADO Y DESENCOFRADO DE CALZADURA O FALSA ZAPATA | m2 | 28.697 |  |  |  | 38 | 38 | 1090.486
|  | 02.02.02 | SOLADOS | TT | [6 empty] | 15943.2144
|  | 02.02.02.01 | SOLADOS CONCRETO F'C=80 KG/CM2 H=10CM ZAPATAS Y CIMIENTOS CORRIDOS | [7 empty] | 15943.2144
| Concreto Cimentación | 02.02.02.01.01 | CONCRETO PREMEZCLADO EN SOLADOS F'C=100 KG/CM2 E=5 CM EN PISO DE CISTERNA | m2 | 144.3 | 3.9171 | 14.7538 | 0.11751 | 8.5 | 27.2883 | 3937.7079
| Concreto Cimentación | 02.02.02.01.02 | CONCRETO PREMEZCLADO EN SOLADOS F'C=100 KG/CM2 E=5 CM EN ZAPATAS | m2 | 329.7325 | 3.9171 | 14.7538 | 0.11751 | 8.5 | 27.2883 | 8997.8536
| Concreto Cimentación | 02.02.02.01.03 | CONCRETO PREMEZCLADO EN SOLADOS F'C=100 KG/CM2 E=5 CM EN CIMENTACIÓN ARMADA | m2 | 110.2175 | 3.9171 | 14.7538 | 0.11751 | 8.5 | 27.2883 | 3007.653
|  | 02.02.03 | LOSA DE PISO SOBRE TERRENO | TT | [6 empty] | 74982.4782
|  | 02.02.03.01 | CONCRETO LOSA SOBRE TERRENO F'C= 210 KG/CM2 H=0.10 M | [7 empty] | 26479.845
| Concreto Cimentación | 02.02.03.01.01 | CONCRETO LOSA SOBRE TERRENO FC'=210 KG/CM2, H=0.10M | m3 | 84.063 |  | 273 |  | 42 | 315 | 26479.845
|  | 02.02.03.02 | ENCOFRADO Y DESENCOFRADO LOSA SOBRE TERRENO | [7 empty] | 5950
| Encofrado Cimentación | 02.02.03.02.01 | LOSA SOBRE TERRENO, ENCOFRADO Y DESENCOFRADO | m2 | 297.5 |  |  |  | 20 | 20 | 5950
|  | 02.02.03.03 | CURADO DE LOSA SOBRE TERRENO | [7 empty] | 1378.6332
| Concreto Cimentación | 02.02.03.03.01 | CURADO | m2 | 840.63 |  | 0.44 |  | 1.2 | 1.64 | 1378.6332
|  | 02.02.03.04 | VARIOS LOSA SOBRE TERRENO | [7 empty] | 41174
| Encofrado Cimentación | 02.02.03.04.01 | JUNTA DE CONSTRUCCION | m | 297.5 |  |  |  | 17.3 | 17.3 | 5146.75
| Encofrado Cimentación | 02.02.03.04.02 | JUNTA DE CONTRACCIÓN Y SELLADO CON MATERIAL ELASTÓMERO | m | 2082.5 |  |  |  | 17.3 | 17.3 | 36027.25
|  | 02.03 | CONCRETO ARMADO - BASE | T | [6 empty] | 1743706.9882
|  | 02.03.01 | CIMIENTOS CORRIDOS POR TIPO DE CONCRETO | TT | [6 empty] | 38118.4009
|  | 02.03.01.01 | CONCRETO PARA CIMIENTOS F'C= 210 KG/CM2 | [7 empty] | 20413.7873
| Concreto Cimentación | 02.03.01.01.01 | CONCRETO PREMEZCLADO F'C=280 KG/CM2 PARA CIMIENTOS | m3 | 54.415 |  | 360.15 |  | 15 | 375.15 | 20413.7873
|  | 02.03.01.02 | ENCOFRADO Y DESENCOFRADO PARA CIMIENTOS | [7 empty] | 2420.41
| Encofrado Cimentación | 02.03.01.02.01 | ENCOFRADO Y DESENCOFRADO PARA CIMIENTOS CORRIDOS | m2 | 63.695 |  |  |  | 38 | 38 | 2420.41
|  | 02.03.01.03 | ACERO ESTRUCTURAL FY= 4200 KG/CM2 PARA CIMIENTOS | [7 empty] | 14998.9872
| Acero Cimentación | 02.03.01.03.01 | ACERO ESTRUCTURAL FY= 4200 KG/CM2 PARA CIMIENTOS CORRIDOS | kg | 3621.072 |  | 3.2121 |  | 0.93 | 4.1421 | 14998.9872
|  | 02.03.01.04 | CURADO PARA CIMIENTOS | [7 empty] | 285.2165
| Concreto Cimentación | 02.03.01.04.01 | CURADO DE CONCRETO | m2 | 173.9125 |  | 0.44 |  | 1.2 | 1.64 | 285.2165
|  | 02.03.02 | VIGAS DE CIMENTACIÓN | TT | [6 empty] | 12674.3897
|  | 02.03.02.01 | CONCRETO PARA VIGAS DE CIMENTACIÓN F'C=280 KG/CM2 | [7 empty] | 4366.74
| Concreto Cimentación | 02.03.02.01.01 | CONCRETO PREMEZCLADO 280 KG/CM2 PARA VIGAS DE CIMENTACIÓN | m3 | 10.36 |  | 379.5 |  | 42 | 421.5 | 4366.74
|  | 02.03.02.02 | ENCOFRADO Y DESENCOFRADO DE VIGAS DE CIMENTACIÓN | [7 empty] | 1574.72
| Encofrado Cimentación | 02.03.02.02.01 | ENCOFRADO Y DESENCOFRADO VIGA DE CIMENTACIÓN | m2 | 41.44 |  |  |  | 38 | 38 | 1574.72
|  | 02.03.02.03 | ACERO ESTRUCTURAL FY= 4200 KG/CM2 PARA VIGAS DE CIMENTACIÓN | [7 empty] | 6664.9681
| Acero Cimentación | 02.03.02.03.01 | ACERO ESTRUCTURAL FY= 4200KG/CM2 PARA VIGAS DE CIMENTACIÓN | kg | 1596.782 |  | 3.344 |  | 0.83 | 4.174 | 6664.9681
|  | 02.03.02.04 | CURADO PARA VIGAS DE CIMENTACIÓN | [7 empty] | 67.9616
| Concreto Cimentación | 02.03.02.04.01 | CURADO DE CONCRETO | m2 | 41.44 |  | 0.44 |  | 1.2 | 1.64 | 67.9616
|  | 02.03.03 | ZAPATAS | TT | [6 empty] | 239221.3514
|  | 02.03.03.01 | CONCRETO PREMEZCLADO PARA ZAPATAS F'C=280 KG/CM2 | [7 empty] | 142637.5347
| Concreto Cimentación | 02.03.03.01.01 | CONCRETO PREMEZCLADO 280 KG/CM2 PARA ZAPATAS | m3 | 338.4046 |  | 379.5 |  | 42 | 421.5 | 142637.5347
|  | 02.03.03.02 | ENCOFRADO Y DESENCOFRADO DE ZAPATAS | [7 empty] | 10926.102
| Encofrado Cimentación | 02.03.03.02.01 | ENCOFRADO Y DESENCOFRADO DE ZAPATAS | m2 | 287.529 |  |  |  | 38 | 38 | 10926.102
|  | 02.03.03.03 | ACERO ESTRUCTURAL FY= 4200KG/CM2 PARA ZAPATAS | [7 empty] | 84645.4058
| Acero Cimentación | 02.03.03.03.01 | ACERO ESTRUCTURAL FY= 4200KG/CM2 PARA ZAPATAS | kg | 20279.206 |  | 3.344 |  | 0.83 | 4.174 | 84645.4058
|  | 02.03.03.04 | CURADO DE ZAPATAS | [7 empty] | 1012.3089
| Concreto Cimentación | 02.03.03.04.01 | CURADO DE CONCRETO | m2 | 617.2615 |  | 0.44 |  | 1.2 | 1.64 | 1012.3089
|  | 02.03.04 | CISTERNA (MUROS Y PISOS) | TT | [6 empty] | 107259.7334
|  | 02.03.04.01 | CONCRETO PREMEZCLADO PARA CISTERNA F'C=280 KG/CM2 | [7 empty] | 54420.439
| Concreto Cimentación | 02.03.04.01.01 | CONCRETO PREMEZCLADO 280 KG/CM2 CON IMPERMEABILIZANTE PARA CISTERNA | m3 | 132.8948 |  | 367.5 |  | 42 | 409.5 | 54420.439
|  | 02.03.04.02 | ENCOFRADO Y DESENCOFRADO EN CISTERNA | [7 empty] | 15563.26
| Encofrado Cimentación | 02.03.04.02.01 | ENCOFRADO Y DESENCOFRADO EN CISTERNA | m2 | 389.0815 |  |  |  | 40 | 40 | 15563.26
|  | 02.03.04.03 | ACERO ESTRUCTURAL CISTERNA | [7 empty] | 36637.9407
| Acero Cimentación | 02.03.04.03.01 | ACERO ESTRUCTURAL FY= 4200KG/CM2 PARA CISTERNA | kg | 8845.172 |  | 3.2121 |  | 0.93 | 4.1421 | 36637.9407
|  | 02.03.04.04 | CURADO EN CISTER+C101NA | [7 empty] | 638.0937
| Concreto Cimentación | 02.03.04.04.01 | CURADO EN CISTERNA | m2 | 389.0815 |  | 0.44 |  | 1.2 | 1.64 | 638.0937
|  | 02.03.05 | MUROS PANTALLA | TT | [6 empty] | 1346433.1127
|  | 02.03.05.01 | CONCRETO PREMEZCLADO MUROS DE CONTENCIÓN Y PANTALLA | [7 empty] | 486241.8383
| Concreto Muros Anclados | 02.03.05.01.01 | CONCRETO PREMEZCLADO 420 KG/CM2 PARA MUROS PANTALLA | m3 | 306.9531 |  | 525.15 |  | 33.8765 | 559.0265 | 171594.9187
| Concreto Muros Anclados | 02.03.05.01.02 | CONCRETO PREMEZCLADO 350 KG/CM2 PARA MUROS PANTALLA | m3 | 127.8195 |  | 503.55 |  | 33.8765 | 537.4265 | 68693.6076
| Concreto Muros Anclados | 02.03.05.01.03 | CONCRETO PREMEZCLADO 280 KG/CM2 PARA MUROS PANTALLA | m3 | 211.194 |  | 469.8 |  | 33.8765 | 503.6765 | 106373.4612
| Concreto Muros Anclados |  | SC CONCRETO UNIANCLADO 350 |  | 77.9851 |  | 844.2 |  | 43.88 | 888.08 | 69256.9851
| Concreto Muros Anclados |  | SC CONCRETO UNIANCLADO 420 |  | 76.8657 |  | 871 |  | 43.88 | 914.88 | 70322.8657
| Concreto Muros Anclados | 02.03.05.01.04 | MAYOR VOLUMEN DE CONCRETO F´C=350 KG/CM2 CON ACELERANTE POR SOBRE EXCAVACION | m3 | 418.03 |  |  |  |  | 0 | 0
|  | 02.03.05.02 | VARIOS MURO PANTALLA | [7 empty] | 38863.4902
| Encofrado Muros Anclados | 02.03.05.02.01 | EPÓXIDO EN UNIÓN ENTRE LOSAS DE TECHO DE SÓTANOS | ml | 840 | 3.4352 | 30 |  |  | 33.4352 | 28085.5429
| Concreto Muros Anclados | 02.03.05.02.02 | SOLADO PROVISIONAL PARA MURO ANCLADO | m2 | 294 |  | 16.4343 | 1.0124 |  | 17.4467 | 5129.3244
| Concreto Muros Anclados | 02.03.05.02.03 | PICADO DE SOLADOS PARA ENCUENTRO DE ANILLOS | m3 | 14.7 | 110.6209 |  | 27.3186 |  | 137.9395 | 2027.7108
| Concreto Estacionamientos | 02.03.05.02.04 | PICADO Y RESANES DE CUÑAS DE VACIADO | m3 | 26.25 | 110.6209 |  | 27.3186 |  | 137.9395 | 3620.9121
| Concreto Muros Anclados | 02.03.05.02.05 | DADOS DE CONCRETO PARA MUERTOS DE ENCOFRADO | m |  |  | 24.1425 |  | 24 | 48.1425 | 0
| Concreto Muros Anclados | 02.03.05.02.06 | DADOS EN MUROS DE CONTENCION-CONCRETO PREMEZCLADO F'C=350 KG/CM2 T.I CON ACELERANTE PARA TENSADO | m3 |  |  | 342.3 |  | 21 | 363.3 | 0
|  | 02.03.05.03 | ENCOFRADO Y DESENCOFRADO DE MUROS DE CONTENCIÓN Y PANTALLA | [7 empty] | 97476.27
| Encofrado Muros Anclados | 02.03.05.03.01 | ENCOFRADO Y DESENCOFRADO DE MUROS PANTALLA = MURO PANTALLA | m2 | 2307.47 |  |  |  | 41 | 41 | 94606.27
| Encofrado Muros Anclados | 02.03.05.03.02 | ENCOFRADO Y DESENCOFRADO DE COSTADO DE MUROS PANTALLA = MUROS | m2 | 70 |  |  |  | 41 | 41 | 2870
|  | 02.03.05.04 | ACERO CORRUGADO FY=4200 KG/CM2 P/ MUROS DE CONTENCIÓN Y PANTALLA | [7 empty] | 350995.4974
| Acero Muros Anclados | 02.03.05.04.01 | ACERO ESTRUCTURAL FY=4200 KG/CM2 PARA MUROS DE CONTENCIÓN Y PANTALLA | kg | 77357.862 |  | 3.2627 |  | 0.93 | 4.1927 | 324336.7609
| Acero Muros Anclados | 02.03.05.04.02 | ACERO DE REFUERZO fy=4,200 kg/cm2 EN DADOS Y EMPALMES | kg | 6358.4 |  | 3.2627 |  | 0.93 | 4.1927 | 26658.7365
|  | 02.03.05.05 | SISTEMA DE ANCLAJE : PERFORACIÓN, INYECCIÓN Y TENSADO DE ANCLAJE | [7 empty] | 317534
| Muros Anclados - Estabilizacion | 02.03.05.05.01 | PERFORACIÓN, INYECCIÓN Y TENSADO DE ANCLAJE | glb | 1 |  |  |  | 317534 | 317534 | 317534
|  | 02.03.05.06 | EXCAVACIÓN Y RELLENO MANUAL PARA TRASLAPE DE ACERO | [7 empty] | 25954.3516
| Movimiento de Tierras | 02.03.05.06.01 | EXCAVACION PUNTUAL DE BANQUETAS PARA MURO PANTALLA | m3 | 1890 | 0.43187 |  |  | 25 | 0 | 0
| Movimiento de Tierras | 02.03.05.06.02 | ELIMINACION DE MATERIAL EXCEDENTE CON MAQUINA | m3 |  | 0.43187 |  |  | 25 | 25.4319 | 0
| Movimiento de Tierras | 02.03.05.06.03 | PERFILADO DE CORTE PARA MURO ANCLADO | m2 | 2786.858 | 6.6373 |  | 0.19912 |  | 6.8364 | 19051.9941
| Movimiento de Tierras | 02.03.05.06.04 | EXCAVACIÓN LOCALIZADA (P/. EMPALME DE ACERO) | m3 | 147 |  |  |  |  | 0 | 0
| Movimiento de Tierras | 02.03.05.06.05 | RELLENO CON MATERIAL PROPIO (PROV. DE EXCAV. P/EMPALME DE ACERO) | m3 | 176.4 | 21.7776 |  | 0.65333 |  | 22.4309 | 3956.8106
| Movimiento de Tierras | 02.03.05.06.06 | COMPACTACIÓN DE TERRENO (PROVIENE PARA EL EMPALME DE ACERO VERTICAL) | m2 | 294 | 7.7853 |  | 2.2336 |  | 10.0189 | 2945.547
|  | 02.03.05.07 | TUBERÍA PVC (150MM) 6" PARA PASES DE ANCLAJE EN ENCOFRADO DE MUROS PANTALLA | [7 empty] | 1237.124
| Muros Anclados - Estabilizacion | 02.03.05.07.01 | TUBERÍA PVC (150MM) 6" PARA PASES DE ANCLAJE EN ENCOFRADO DE MUROS PANTALLA | m | 46 |  | 18.814 |  | 8.08 | 26.894 | 1237.124
|  | 02.03.05.08 | PICADO, LIMPIEZA Y COLOCACIÓN DE TECNOPOR PARA CAJUELAS ; | [7 empty] | 23415
| Concreto Muros Anclados | 02.03.05.08.01 | PICADO, LIMPIEZA Y COLOCACIÓN DE TECNOPOR PARA CAJUELAS DE LOSAS | ML | 840 |  | 7.875 |  | 20 | 27.875 | 23415
|  | 02.03.05.09 | CURADO DE MUROS DE CONTENCIÓN Y PANTALLA | [7 empty] | 4715.5412
| Concreto Muros Anclados | 02.03.05.09.01 | CURADO DE MUROS PANTALLA | m2 | 2875.33 |  | 0.44 |  | 1.2 | 1.64 | 4715.5412
|  | 02.04 | CONCRETO ARMADO - SÓTANOS | T | [6 empty] | 1601296.6507
|  | 02.04.01 | COLUMNAS | TT | [6 empty] | 53578.1381
|  | 02.04.01.01 | CONCRETO EN COLUMNAS | [7 empty] | 14123.5134
| Concreto Estacionamientos | 02.04.01.01.01 | CONCRETO PREMEZCLADO 350 KG/CM2 PARA COLUMNAS (SÓTANO) | m3 | 24.0382 |  | 386.4 |  | 28 | 414.4 | 9961.4094
| Concreto Estacionamientos | 02.04.01.01.02 | CONCRETO PREMEZCLADO 280 KG/CM2 PARA COLUMNAS (SÓTANO) | m3 | 10.6652 |  | 362.25 |  | 28 | 390.25 | 4162.1041
|  | 02.04.01.02 | ENCOFRADO Y DESENCOFRADO EN COLUMNAS | [7 empty] | 9351.854
| Encofrado Estacionamientos | 02.04.01.02.01 | ENCOFRADO Y DESENCOFRADO EN COLUMNAS | m2 | 228.094 |  |  |  | 41 | 41 | 9351.854
|  | 02.04.01.03 | ACERO ESTRUCTURAL COLUMNAS | [7 empty] | 29728.6966
| Acero Estacionamientos | 02.04.01.03.01 | ACERO ESTRUCTURAL FY= 4200KG/CM2 PARA COLUMNAS | kg | 6862.58 |  | 3.268 |  | 1.064 | 4.332 | 29728.6966
|  | 02.04.01.04 | CURADO DE COLUMNAS | [7 empty] | 374.0742
| Concreto Estacionamientos | 02.04.01.04.01 | CURADO DE COLUMNAS | m2 | 228.094 |  | 0.44 |  | 1.2 | 1.64 | 374.0742
|  | 02.04.02 | PLACAS | TT | [6 empty] | 319575.8101
|  | 02.04.02.01 | CONCRETO EN PLACAS | [7 empty] | 96083.5054
| Concreto Estacionamientos | 02.04.02.01.01 | CONCRETO PREMEZCLADO 420 KG/CM2 PARA PLACAS | m3 | 22.3837 |  | 417.9 |  | 30 | 447.9 | 10025.6816
| Concreto Estacionamientos | 02.04.02.01.02 | CONCRETO PREMEZCLADO 350 KG/CM2 PARA PLACAS | m3 | 99.4381 |  | 386.4 |  | 30 | 416.4 | 41406.0353
| Concreto Estacionamientos | 02.04.02.01.03 | CONCRETO PREMEZCLADO 280 KG/CM2 PARA PLACAS | m3 | 113.835 |  | 362.25 |  | 30 | 392.25 | 44651.7886
|  | 02.04.02.02 | ENCOFRADO Y DESENCOFRADO DE PLACAS | [7 empty] | 74249.82
| Encofrado Estacionamientos | 02.04.02.02.01 | ENCOFRADO Y DESENCOFRADO DE PLACAS | m2 | 1856.2455 |  |  |  | 40 | 40 | 74249.82
|  | 02.04.02.03 | ACERO ESTRUCTURAL PLACAS | [7 empty] | 146198.2421
| Acero Estacionamientos | 02.04.02.03.01 | ACERO ESTRUCTURAL FY= 4200KG/CM2 PARA PLACAS | kg | 33748.44 |  | 3.268 |  | 1.064 | 4.332 | 146198.2421
|  | 02.04.02.04 | CURADO DE PLACAS | [7 empty] | 3044.2426
| Concreto Estacionamientos | 02.04.02.04.01 | CURADO DE PLACAS | m2 | 1856.2455 |  | 0.44 |  | 1.2 | 1.64 | 3044.2426
|  | 02.04.03 | VIGAS | TT | [6 empty] | 361997.6895
|  | 02.04.03.01 | CONCRETO PREMEZCLADO EN VIGAS | [7 empty] | 146987.7075
| Concreto Estacionamientos | 02.04.03.01.01 | PRE VIGA 245 KG/CM2 PARA VIGAS (SÓTANO) | ml | 1117.3 |  | 74 |  |  | 74 | 82680.2
| Concreto Estacionamientos |  | CONCRETO QUE FALTA POR VACIAR EN PREVIGA (64%) | m3 | 162.0245 | 30 | 366.9 |  |  | 396.9 | 64307.5075
|  | 02.04.03.02 | ENCOFRADO Y DESENCOFRADO VIGA | [7 empty] | 66332.3805
| Encofrado Estacionamientos | 02.04.03.02.01 | ENCOFRADO Y DESENCOFRADO CARAVISTA DE VIGA | m2 | 1542.6135 |  |  |  | 43 | 43 | 66332.3805
|  | 02.04.03.03 | ACERO CORRUGADO FY 4200 KG/CM2 | [7 empty] | 147998.8515
| Acero Estacionamientos | 02.04.03.03.01 | ACERO ESTRUCTURAL FY= 4200KG/CM2 PARA VIGAS | kg | 34164.0931 |  | 3.268 |  | 1.064 | 4.332 | 147998.8515
|  | 02.04.03.04 | CURADO DE VIGAS | [7 empty] | 678.7499
| Concreto Estacionamientos | 02.04.03.04.01 | CURADO DE VIGAS | m2 | 1542.6135 |  | 0.44 |  | 0 | 0.44 | 678.7499
|  | 02.04.04 | LOSA ALIGERADA H =0.25 | TT | [6 empty] | 708601.7129
|  | 02.04.04.01 | CONCRETO PREMEZCLADO LOSA ALIGERADA (H=0.25) | [7 empty] | 186163.0464
| Concreto Estacionamientos | 02.04.04.01.01 | CONCRETO PREMEZCLADO 210 KG/CM2 PARA LOSA ALIGERADA (H=25CM) (SÓTANO) | m3 | 474.603 |  | 362.25 |  | 30 | 392.25 | 186163.0464
|  | 02.04.04.02 | ACERO CORRUGADO FY 4200 KG/CM2 | [7 empty] | 146728.4585
| Acero Estacionamientos | 02.04.04.02.01 | ACERO ESTRUCTURAL FY= 4200KG/CM2 PARA LOSA ALIGERADA (H=0.25) | kg | 35102.502 |  | 3.116 |  | 1.064 | 4.18 | 146728.4585
|  | 02.04.04.03 | CURADO DE LOSA ALIGERADA (H=0.25) | [7 empty] | 6404.938
| Concreto Estacionamientos | 02.04.04.03.01 | CURADO DE LOSA ALIGERADA (H=0.25) | m2 | 3905.45 |  | 0.44 |  | 1.2 | 1.64 | 6404.938
|  | 02.04.04.04 | SISTEMA DE PRELOSAS | [7 empty] | 251436.68
| Sistema de Losas Estacionamientos | 02.04.04.04.01 | SISTEMA DE PRELOSAS UN SENTIDO | m2 | 3714.01 |  |  |  | 61 | 61 | 226554.61
| Sistema de Losas Estacionamientos | 02.04.04.04.02 | SISTEMA DE PRELOSAS DOS SENTIDOS | m2 | 421.73 |  |  |  | 59 | 59 | 24882.07
|  | 02.04.04.05 | ENCOFRADO Y DESENCOFRADO DE PRELOSAS ALIGERADA | [7 empty] | 117868.59
| Encofrado Estacionamientos | 02.04.04.05.01 | APUNTALAMIENTO DE PRELOSAS | m2 | 4135.74 |  |  |  | 28.5 | 28.5 | 117868.59
|  | 02.04.05 | LOSA MACIZA H =0.20 | TT | [6 empty] | 121901.8547
|  | 02.04.05.01 | CONCRETO PREMEZCLADO LOSA MACIZA | [7 empty] | 43639.4025
| Concreto Estacionamientos | 02.04.05.01.01 | CONCRETO PREMEZCLADO 280 KG/CM2 PARA LOSA MACIZA (SÓTANO) | m3 | 95.19 |  | 362.25 |  | 30 | 392.25 | 37338.2775
| Concreto Estacionamientos | 02.04.05.01.02 | CONCRETO PREMEZCLADO 350 KG/CM2 PARA LOSA MACIZA (SÓTANO) | m3 | 12.5 |  | 386.4 |  | 30 | 416.4 | 5205
| Concreto Estacionamientos | 02.04.05.01.03 | CONCRETO PREMEZCLADO 420 KG/CM2 PARA LOSA MACIZA (SÓTANO) | m3 | 2.5 |  | 408.45 |  | 30 | 438.45 | 1096.125
|  | 02.04.05.02 | ACERO CORRUGADO FY 4200 KG/CM2 | [7 empty] | 38734.5942
| Acero Estacionamientos | 02.04.05.02.01 | ACERO ESTRUCTURAL FY= 4200KG/CM2 PARA LOSA MACIZA | kg | 9266.6493 |  | 3.116 |  | 1.064 | 4.18 | 38734.5942
|  | 02.04.05.03 | CURADO DE LOSA MACIZA | [7 empty] | 903.558
| Concreto Estacionamientos | 02.04.05.03.01 | CURADO DE LOSA MACIZA | m2 | 550.95 |  | 0.44 |  | 1.2 | 1.64 | 903.558
|  | 02.04.05.04 | SISTEMA DE PRELOSAS | [7 empty] | 23228.6
| Sistema de Losas Estacionamientos | 02.04.05.04.01 | SISTEMA DE PRELOSAS MACIZA | m2 | 540.2 |  |  |  | 43 | 43 | 23228.6
|  | 02.04.05.05 | ENCOFRADO Y DESENCOFRADO DE PRELOSAS ALIGERADA | [7 empty] | 15395.7
| Encofrado Estacionamientos | 02.04.05.05.01 | APUNTALAMIENTO DE PRELOSAS | m2 | 540.2 |  |  |  | 28.5 | 28.5 | 15395.7
|  | 02.04.06 | ESCALERA | TT | [6 empty] | 35641.4454
|  | 02.04.06.01 | CONCRETO PREMEZCLADO F'C = 280 KG/CM2 ESCALERA | [7 empty] | 29236.6912
| Concreto Estacionamientos | 02.04.06.01.01 | CONCRETO PREMEZCLADO 280 KG/CM2 PARA ESCALERA (SÓTANO) ESCALERA PREFABRICADA | m3 | 16.32 |  | 1761.4639 |  | 30 | 1791.4639 | 29236.6912
|  | 02.04.06.02 | ENCOFRADO Y DESENCOFRADO DE ESCALERA | [7 empty] | 1915.2
| Encofrado Estacionamientos | 02.04.06.02.01 | ENCOFRADO Y DESENCOFRADO DE ESCALERA | m2 | 50.4 |  |  |  | 38 | 38 | 1915.2
|  | 02.04.06.03 | ACERO CORRUGADO FY 4200 KG/CM2 | [7 empty] | 4489.5542
| Acero Estacionamientos | 02.04.06.03.01 | ACERO ESTRUCTURAL FY = 4200KG/CM2 PARA ESCALERA | kg | 1514.6944 |  | 2.964 |  |  | 2.964 | 4489.5542
|  | 02.04.06.04 | CURADO DE ESCALERA | [7 empty] | 0
| Concreto Estacionamientos | 02.04.06.04.01 | CURADO DE ESCALERA | m2 | 100.8 |  | 0.44 |  | 1.2 | 0 | 0
|  | 02.05 | CONCRETO ARMADO - TORRE | T | [6 empty] | 4153837.8638
|  | 02.05.01 | COLUMNAS | TT | [6 empty] | 160364.5416
|  | 02.05.01.01 | CONCRETO EN COLUMNAS | [7 empty] | 44442.4174
| Concreto Residencial | 02.05.01.01.01 | CONCRETO PREMEZCLADO 350 KG/CM2 PARA COLUMNAS (TORRE) | m3 | 2.016 |  | 386.4 |  | 30 | 416.4 | 839.4624
| Concreto Residencial | 02.05.01.01.02 | CONCRETO PREMEZCLADO 280 KG/CM2 PARA COLUMNAS (TORRE) | m3 | 59.0679 |  | 362.25 |  | 30 | 392.25 | 23169.3838
| Concreto Residencial | 02.05.01.01.03 | CONCRETO PREMEZCLADO 245 KG/CM2 PARA COLUMNAS (TORRE) | m3 | 53.088 |  | 354.9 |  | 30 | 384.9 | 20433.5712
|  | 02.05.01.02 | ENCOFRADO Y DESENCOFRADO EN COLUMNAS | [7 empty] | 27640.314
| Encofrado Residencial | 02.05.01.02.01 | ENCOFRADO Y DESENCOFRADO EN COLUMNAS (TORRE) | m2 | 674.154 |  |  |  | 41 | 41 | 27640.314
|  | 02.05.01.03 | ACERO ESTRUCTURAL COLUMNAS | [7 empty] | 87176.1976
| Acero Residencial | 02.05.01.03.01 | ACERO ESTRUCTURAL FY= 4200KG/CM2 PARA COLUMNAS (TORRE) | kg | 20123.776 |  | 3.268 |  | 1.064 | 4.332 | 87176.1976
|  | 02.05.01.04 | CURADO DE COLUMNAS | [7 empty] | 1105.6126
| Encofrado Residencial | 02.05.01.04.01 | CURADO DE COLUMNAS (TORRE) | m2 | 674.154 |  | 0.44 |  | 1.2 | 1.64 | 1105.6126
|  | 02.05.02 | PLACAS | TT | [6 empty] | 1150073.8382
|  | 02.05.02.01 | CONCRETO EN PLACAS | [7 empty] | 398844.6995
| Concreto Residencial | 02.05.02.01.01 | CONCRETO PREMEZCLADO 420 KG/CM2 PARA COLUMNAS (TORRE) | m3 | 4.23 |  | 417.9 |  | 30 | 447.9 | 1894.617
| Concreto Residencial | 02.05.02.01.02 | CONCRETO PREMEZCLADO 350 KG/CM2 PARA COLUMNAS (TORRE) | m3 | 66.681 |  | 386.4 |  | 30 | 416.4 | 27765.9684
| Concreto Residencial | 02.05.02.01.03 | CONCRETO PREMEZCLADO 280 KG/CM2 PARA COLUMNAS (TORRE) | m3 | 437.6532 |  | 362.25 |  | 30 | 392.25 | 171669.4559
| Concreto Residencial | 02.05.02.01.04 | CONCRETO PREMEZCLADO 245 KG/CM2 PARA COLUMNAS (TORRE) | m3 | 402.668 |  | 354.9 |  | 30 | 384.9 | 154986.9132
| Concreto Residencial | 02.05.02.01.05 | CONCRETO PREMEZCLADO 280 KG/CM2 PARA PLACAS - OBRAS DE ARTE | m3 | 108.42 |  | 362.25 |  | 30 | 392.25 | 42527.745
|  | 02.05.02.02 | ENCOFRADO Y DESENCOFRADO DE PLACAS | [7 empty] | 284557.16
| Encofrado Residencial | 02.05.02.02.01 | ENCOFRADO Y DESENCOFRADO DE PLACAS (TORRE) | m2 | 6639.929 |  |  |  | 40 | 40 | 265597.16
| Encofrado Residencial | 02.05.02.02.02 | ENCOFRADO Y DESENCOFRADO DE PLACAS - OBRAS DE ARTE | m2 | 474 |  |  |  | 40 | 40 | 18960
|  | 02.05.02.03 | ACERO ESTRUCTURAL PLACAS | [7 empty] | 455782.4951
| Acero Residencial | 02.05.02.03.01 | ACERO ESTRUCTURAL FY= 4200KG/CM2 PARA PLACAS (TORRE) | kg | 99206.0572 |  | 3.268 |  | 1.064 | 4.332 | 429760.6398
| Acero Residencial | 02.05.02.03.02 | ACERO ESTRUCTURAL FY= 4200KG/CM2 PARA PLACAS - OBRAS DE ARTE | kg | 6006.8918 |  | 3.268 |  | 1.064 | 4.332 | 26021.8553
|  | 02.05.02.04 | CURADO DE PLACAS | [7 empty] | 10889.4836
| Encofrado Residencial | 02.05.02.04.01 | CURADO DE PLACAS (TORRE) | m2 | 6639.929 |  | 0.44 |  | 1.2 | 1.64 | 10889.4836
|  | 02.05.03 | VIGAS | TT | [6 empty] | 960357.4337
|  | 02.05.03.01 | CONCRETO PREMEZCLADO EN VIGAS | [7 empty] | 250534.2819
| Concreto Residencial | 02.05.03.01.01 | CONCRETO PREMEZCLADO 280 KG/CM2 PARA VIGAS (TORRE) | m3 | 547.3007 |  | 362.25 |  | 30 | 392.25 | 214678.7094
| Concreto Residencial | 02.05.03.01.02 | CONCRETO PREMEZCLADO 280 KG/CM2 PARA VIGAS (TORRE) - OBRAS DE ARTE | m3 | 91.41 |  | 362.25 |  | 30 | 392.25 | 35855.5725
|  | 02.05.03.02 | ENCOFRADO Y DESENCOFRADO VIGA | [7 empty] | 163636.2635
| Encofrado Residencial | 02.05.03.02.01 | ENCOFRADO Y DESENCOFRADO VIGA | m2 | 3805.4945 |  |  |  | 43 | 43 | 163636.2635
|  | 02.05.03.03 | ACERO CORRUGADO FY 4200 KG/CM2 | [7 empty] | 539945.8773
| Acero Residencial | 02.05.03.03.01 | ACERO ESTRUCTURAL FY= 4200KG/CM2 PARA VIGAS (TORRE) | kg | 110813.3978 |  | 3.268 |  | 1.064 | 4.332 | 480043.6393
| Acero Residencial | 02.05.03.03.02 | ACERO ESTRUCTURAL FY= 4200KG/CM2 PARA VIGAS (TORRE) - OBRAS DE ARTE | kg | 13827.8481 |  | 3.268 |  | 1.064 | 4.332 | 59902.238
|  | 02.05.03.04 | CURADO DE VIGAS | [7 empty] | 6241.011
| Encofrado Residencial | 02.05.03.04.01 | CURADO DE VIGAS (TORRE) | m2 | 3805.4945 |  | 0.44 |  | 1.2 | 1.64 | 6241.011
|  | 02.05.04 | LOSA ALIGERADA H =0.20 Y H=0.25 | TT | [6 empty] | 1497634.2626
|  | 02.05.04.01 | CONCRETO PREMEZCLADO LOSA ALIGERADA (H=0.20 H=0.25) | [7 empty] | 461747.5058
| Concreto Residencial | 02.05.04.01.01 | CONCRETO PREMEZCLADO 280 KG/CM2 PARA LOSA ALIGERADA (H=20CM H=25CM) (TORRE) | m3 | 1095.9657 |  | 362.25 |  | 30 | 392.25 | 429892.5458
| Concreto Residencial | 02.05.04.01.02 | CONCRETO PREMEZCLADO 280 KG/CM2 PARA LOSA MACIZA (H=20CM H=25CM) (TORRE) - EN BAÑOS | m3 | 79.74 |  | 351.5 |  |  | 351.5 | 28028.61
| Concreto Residencial | 02.05.04.01.03 | CONCRETO PREMEZCLADO 350 KG/CM2 PARA LOSA ALIGERADA (H=20CM H=25CM) (TORRE) | m3 | 6.5 |  | 386.4 |  | 30 | 416.4 | 2706.6
| Concreto Residencial | 02.05.04.01.04 | CONCRETO PREMEZCLADO 420 KG/CM2 PARA LOSA ALIGERADA (H=20CM H=25CM) (TORRE) | m3 | 2.5 |  | 417.9 |  | 30 | 447.9 | 1119.75
|  | 02.05.04.02 | ACERO CORRUGADO FY 4200 KG/CM2 | [7 empty] | 300883.4358
| Acero Residencial | 02.05.04.02.01 | ACERO ESTRUCTURAL FY= 4200KG/CM2 PARA LOSA ALIGERADA (H=0.20 H=0.25) (TORRE) | kg | 71981.6832 |  | 3.116 |  | 1.064 | 4.18 | 300883.4358
|  | 02.05.04.03 | SISTEMA DE PRELOSAS | [7 empty] | 489359.67
| Sistema de Losas Residencial | 02.05.04.03.01 | SISTEMA DE PRELOSAS 0.20 | m2 | 132.73 |  |  |  | 57 | 57 | 7565.61
| Sistema de Losas Residencial | 02.05.04.03.02 | SISTEMA DE PRELOSAS 0.25 | m2 | 4554.83 |  |  |  | 61 | 61 | 277844.63
| Sistema de Losas Residencial | 02.05.04.03.03 | SISTEMA DE PRELOSAS 0.25 DOS SENTIDOS | m2 | 3456.77 |  |  |  | 59 | 59 | 203949.43
|  | 02.05.04.04 | ENCOFRADO Y DESENCOFRADO DE PRELOSAS ALIGERADA | [7 empty] | 232113.405
| Encofrado Residencial | 02.05.04.04.01 | APUNTALAMIENTO DE PRELOSAS | m2 | 8144.33 |  |  |  | 28.5 | 28.5 | 232113.405
|  | 02.05.04.05 | CURADO DE LOSA ALIGERADA | [7 empty] | 13530.246
| Encofrado Residencial | 02.05.04.05.01 | CURADO DE LOSA ALIGERADA (TORRE) | m2 | 8250.15 |  | 0.44 |  | 1.2 | 1.64 | 13530.246
|  | 02.05.05 | LOSA MACIZA H =0.20 | TT | [6 empty] | 148247.3283
|  | 02.05.05.01 | CONCRETO PREMEZCLADO LOSA MACIZA | [7 empty] | 66257.8894
| Concreto Residencial | 02.05.05.01.01 | CONCRETO PREMEZCLADO 280 KG/CM2 PARA LOSA MACIZA (TORRE) | m3 | 168.9175 |  | 362.25 |  | 30 | 392.25 | 66257.8894
|  | 02.05.05.02 | ACERO CORRUGADO FY 4200 KG/CM2 | [7 empty] | 31757.9429
| Acero Residencial | 02.05.05.02.01 | ACERO ESTRUCTURAL FY= 4200KG/CM2 PARA LOSA MACIZA | kg | 7597.594 |  | 3.116 |  | 1.064 | 4.18 | 31757.9429
|  | 02.05.05.03 | CURADO DE LOSA MACIZA | [7 empty] | 1128.156
| Encofrado Residencial | 02.05.05.03.01 | CURADO DE LOSA MACIZA | m2 | 687.9 |  | 0.44 |  | 1.2 | 1.64 | 1128.156
|  | 02.05.05.04 | SISTEMA DE PRELOSAS | [7 empty] | 29530.68
| Sistema de Losas Residencial | 02.05.05.04.01 | SISTEMA DE PRELOSAS MACIZA | m2 | 686.76 |  |  |  | 43 | 43 | 29530.68
|  | 02.05.05.05 | ENCOFRADO Y DESENCOFRADO DE PRELOSAS ALIGERADA | [7 empty] | 19572.66
| Encofrado Residencial | 02.05.05.05.01 | APUNTALAMIENTO DE PRELOSAS | m2 | 686.76 |  |  |  | 28.5 | 28.5 | 19572.66
|  | 02.05.06 | ESCALERA | TT | [6 empty] | 75738.0715
|  | 02.05.06.01 | CONCRETO PREMEZCLADO F'C = 280 KG/CM2 ESCALERA | [7 empty] | 62127.9688
| Concreto Residencial | 02.05.06.01.01 | CONCRETO PREMEZCLADO 280 KG/CM2 PARA ESCALERA (TORRE) ESCALERA PREFABRICADA | m3 | 34.68 |  | 1761.4639 |  | 30 | 1791.4639 | 62127.9688
|  | 02.05.06.02 | ENCOFRADO Y DESENCOFRADO DE ESCALERA | [7 empty] | 4069.8
| Encofrado Residencial | 02.05.06.02.01 | ENCOFRADO Y DESENCOFRADO DE ESCALERA (TORRE) | m2 | 107.1 |  |  |  | 38 | 38 | 4069.8
|  | 02.05.06.03 | ACERO CORRUGADO FY 4200 KG/CM2 | [7 empty] | 9540.3027
| Acero Residencial | 02.05.06.03.01 | ACERO ESTRUCTURAL FY = 4200KG/CM2 PARA ESCALERA (TORRE) | kg | 3218.7256 |  | 2.964 |  | 0 | 2.964 | 9540.3027
|  | 02.05.06.04 | CURADO DE ESCALERA | [7 empty] | 0
| Encofrado Residencial | 02.05.06.04.01 | CURADO DE ESCALERA (TORRE) | m2 | 214.2 |  | 0 |  | 0 | 0 | 0
|  | 02.05.07 | JARDINERAS | TT | [6 empty] | 113705.748
| Concreto Residencial | 02.05.07.01 | CONCRETO FC'=210 KG/CM2 | m3 | 66.3 |  | 273 |  | 30 | 303 | 20088.9
| Encofrado Residencial | 02.05.07.02 | ENCOFRADO | m2 | 774 |  |  |  | 50 | 50 | 38700
| Acero Residencial | 02.05.07.03 | ACERO ESTRUCTURAL FY= 4200 KG/CM2 | kg | 12384 |  | 3.268 |  | 1.064 | 4.332 | 53647.488
| Encofrado Residencial | 02.05.07.04 | CURADO | m2 | 774 |  | 0.44 |  | 1.2 | 1.64 | 1269.36
|  | 02.05.08 | COLUMNETAS/VIGUETAS | TT | [6 empty] | 6804.8
| Concreto Residencial | 02.05.08.01 | CONCRETO FC'=210 KG/CM2 | m3 | 3.75 |  | 273 |  | 30 | 303 | 1136.25
| Encofrado Residencial | 02.05.08.02 | ENCOFRADO | m2 | 50 |  |  |  | 50 | 50 | 2500
| Acero Residencial | 02.05.08.03 | ACERO ESTRUCTURAL FY= 4200 KG/CM2 | kg | 712.5 |  | 3.268 |  | 1.064 | 4.332 | 3086.55
| Encofrado Residencial | 02.05.08.04 | CURADO | m2 | 50 |  | 0.44 |  | 1.2 | 1.64 | 82
|  | 02.05.09 | PISCINA | TT | [6 empty] | 37656.016
| Concreto Residencial | 02.05.09.01 | CONCRETO FC'=210 KG/CM2 | m3 | 27.6 |  | 273 |  | 30 | 303 | 8362.8
| Encofrado Residencial | 02.05.09.02 | ENCOFRADO | m2 | 226 |  |  |  | 50 | 50 | 11300
| Acero Residencial | 02.05.09.03 | ACERO ESTRUCTURAL FY= 4200 KG/CM2 | kg | 4068 |  | 3.268 |  | 1.064 | 4.332 | 17622.576
| Encofrado Residencial | 02.05.09.04 | CURADO | m2 | 226 |  | 0.44 |  | 1.2 | 1.64 | 370.64
|  | 02.05.10 | BASES DE CONCRETO | TT | [6 empty] | 3255.824
| Concreto Residencial | 02.05.10.01 | CONCRETO FC'=210 KG/CM2 | m3 | 3.5 |  | 273 |  | 30 | 303 | 1060.5
| Encofrado Residencial | 02.05.10.02 | ENCOFRADO | m2 | 15.5 |  |  |  | 50 | 50 | 775
| Acero Residencial | 02.05.10.03 | ACERO ESTRUCTURAL FY= 4200 KG/CM2 | kg | 322 |  | 3.268 |  | 1.064 | 4.332 | 1394.904
| Encofrado Residencial | 02.05.10.04 | CURADO | m2 | 15.5 |  | 0.44 |  | 1.2 | 1.64 | 25.42
|  | 03 | ARQUITECTURA | [7 empty] | 13567484.9652
|  | 03.01 | ARQUITECTURA SÓTANOS | [7 empty] | 869562.3912
|  | 03.01.01 | ALBAÑILERÍA | [7 empty] | 177133.6804
|  | 03.01.01.01 | DINTELES SÓTANOS | [7 empty] | 5467
| Drywall y Falso Cielo Raso | 03.01.01.01.01 | DINTELES POR UNIDAD | und | 71 |  |  |  | 77 | 77 | 5467
|  | 03.01.01.02 | MUROS DE ALBAÑILERÍA | [7 empty] | 152362.1364
| Muros de Albañileria | 03.01.01.02.01 | MURO DE LADRILLO SILICO CALCARIO P-07 (SÓTANO) | m2 | 394.396 |  |  |  | 95 | 95 | 37467.62
| Muros de Albañileria | 03.01.01.02.02 | MURO DE LADRILLO SILICO CALCARIO P-10 (SÓTANO) | m2 | 176.971 |  |  |  | 96.5 | 96.5 | 17077.7015
| Muros de Albañileria | 03.01.01.02.03 | MURO DE LADRILLO SILICO CALCARIO P-10 CORTAFUEGO (SÓTANO) | m2 | 45.665 |  |  |  | 106.5 | 0 | 0
| Muros de Albañileria | 03.01.01.02.04 | MURO DE LADRILLO SILICO CALCARIO P-12 (SÓTANO) | m2 | 821.941 |  |  |  | 104.5 | 104.5 | 85892.8345
| Muros de Albañileria | 03.01.01.02.05 | MURO DE LADRILLO SILICO CALCARIO P-12 CORTAFUEGO (SÓTANO) | m2 | 405.7323 |  |  |  | 104.5 | 0 | 0
| Muros de Albañileria | 03.01.01.02.06 | MURO DE LADRILLO SILICO CALCARIO P-30 CORTAFUEGO (SÓTANO) | m2 | 3.5685 |  |  |  | 225 | 0 | 0
| Muros de Albañileria | 03.01.01.02.04 | ACERO PARA MURO SILICO CALCARIO | kg | 3901.2624 |  | 3.021 |  | 0 | 3.021 | 11785.7137
| Muros de Albañileria | 03.01.01.02.07 | MOCHETAS DE CONCRETO EN ZONAS DE PUERTAS | m | 323.4 | 41 | 10 |  |  | 0 | 0
| Pisos de enchape ceramico y porcelanato | 03.01.01.02.08 | SARDINEL ENCHAPADO EN LAVAMOPAS DE CTO. DE BASURA, h=10CM EN SOTANO 01 | m | 1.7 |  |  |  | 81.3333 | 81.3333 | 138.2667
|  | 03.01.01.03 | TABIQUES DE DRYWALL | [7 empty] | 19304.544
| Drywall y Falso Cielo Raso | 03.01.01.03.01 | CERRAMIENTO DE DRYWALL (SOTANO) | und | 4 |  |  |  | 84 | 84 | 336
| Drywall y Falso Cielo Raso | 03.01.01.03.02 | SOBREMURO CON DRYWALL A UNA CARA EN EXTERIOR DE BICICLETARIO DEL SÓTANO 01 | m2 | 18.056 |  |  |  | 84 | 84 | 1516.704
| Drywall y Falso Cielo Raso | 03.01.01.03.03 | DINTELES DE DRYWALL | und | 49 |  |  |  | 84 | 84 | 4116
| Drywall y Falso Cielo Raso | 03.01.01.03.04 | CERRAMIENTO PARA EL ASCENSOR DE DRYWALL | m2 | 158.76 |  |  |  | 84 | 84 | 13335.84
|  | 03.01.02 | REVOQUES Y REVESTIMIENTOS | [7 empty] | 68117.8964
|  | 03.01.02.01 | TARRAJEOS | [7 empty] | 22395.1855
Impermeabilización de cisterna | Tarrajeo, Revoques y Enlucido | 03.01.02.01.01 | TARRAJEO CON IMPERMEABILIZANTE - CISTERNAS (SÓTANO) | m2 | 294.7856 |  |  |  | 53.0521 | 53.0521 | 15638.9989
Impermeabilización de cisterna | Tarrajeo, Revoques y Enlucido | 03.01.02.01.02 | TARRAJEO PULIDO E IMPERMEABILIZADO (TECHO DE CISTERNAS) (SÓTANO) | m2 | 127.35 |  |  |  | 53.0521 | 53.0521 | 6756.1866
| Tarrajeo, Revoques y Enlucido | 03.01.02.01.03 | TARRAJEO FONDO DE ESCALERA (SÓTANO) | m2 | 55.032 |  |  |  | 31.63 | 0 | 0
| Tarrajeo, Revoques y Enlucido | 03.01.02.01.04 | TARRAJEO EN LATERAL DE ESCALERAS | m2 | 7.08 |  |  |  | 31.63 | 0 | 0
|  | 03.01.02.02 | FORJADOS | [7 empty] | 3517.6353
| Contrapiso y Acabados en Cemento | 03.01.02.02.01 | FORJADOS DE ESCALERA DE SERVICIO - PASO Y CONTRAPASO (SÓTANO) | ml | 142.8 |  |  |  | 36.97 | 0 | 0
| Contrapiso y Acabados en Cemento | 03.01.02.02.02 | FORJADOS DE ESCALERA DE SERVICIO - DESCANSO (SÓTANO) | m2 | 19.95 |  |  |  | 36.97 | 0 | 0
| Contrapiso y Acabados en Cemento | 03.01.02.02.03 | CANTONERA DE PVC | UND | 124 | 7 | 17.3729 |  |  | 24.3729 | 3022.2373
| Contrapiso y Acabados en Cemento | 03.01.02.02.04 | FORJADO EN PASOS Y CONTRAPASOS CON ACABADO DE CEMENTO PULIDO CON BORDE ANTIDESLISANTE, BRUÑADO EN GRADAS DEL CTO. DE BOMBAS | ml | 13.4 |  |  |  | 36.97 | 36.97 | 495.398
| Muros de Albañileria | 03.01.02.02.05 | BRUÑAS VERTICALES DE 1cm EN MURO DE ESTACIONAMIENTOS | m | 358.6 | 13.9214 | 1.9325 |  |  | 0 | 0
|  | 03.01.02.03 | SOLAQUEO Y DERRAMES | [7 empty] | 42205.0756
Solaqueo en sotanos | Tarrajeo, Revoques y Enlucido | 03.01.02.03.01 | SOLAQUEO DE CIELO RASO Y TRATAMIENTO DE JUNTA DE PRELOSAS | m | 5207.8 |  |  |  | 3.5 | 3.5 | 18227.3
| Muros de Albañileria | 03.01.02.03.04 | SOLAQUEO DE MUROS SILICO CALCAREO EN SOTANOS | m2 | 2349.7151 |  |  |  | 19.6 | 0 | 0
Solaqueo en sotanos | Tarrajeo, Revoques y Enlucido | 03.01.02.03.05 | SOLAQUEO DE VIGAS DE ESTACIONAMIENTO EN SÓTANOS | m2 | 878.934 |  |  |  | 19.6 | 19.6 | 17227.1064
| Contrapiso y Acabados en Cemento | 03.01.02.03.06 | CANALETA DE DRENAJE EN SOTANO (ALBAÑILERIA | und | 12 |  |  |  | 250 | 250 | 3000
Solaqueo en sotanos | Tarrajeo, Revoques y Enlucido | 03.01.02.03.07 | LIMPIEZA Y SOLAQUEO DE CAJA DE ASCENSOR (SÓTANO) | m2 | 212.022 |  |  |  | 17.69 | 17.69 | 3750.6692
|  | 03.01.03 | PISOS Y PAVIMENTOS | [7 empty] | 168471.1818
|  | 03.01.03.01 | PISOS | [7 empty] | 168471.1818
| Contrapiso y Acabados en Cemento | 03.01.03.01.01 | CONTRAPISO DE 2" (SOTANO) | m2 | 141.4 |  |  |  | 27 | 27 | 3817.8
| Contrapiso y Acabados en Cemento | 03.01.03.01.02 | PISO CEMENTO FROTACHADO (SÓTANO) circulación y estacionamiento | m2 | 2478.51 |  |  |  | 20.2 | 20.2 | 50065.902
| Contrapiso y Acabados en Cemento | 03.01.03.01.03 | PISO BRUÑADO CADA 20 CM RAMPAS (SÓTANO) | m2 | 2024.6 |  |  |  | 31.93 | 31.93 | 64645.478
| Contrapiso y Acabados en Cemento | 03.01.03.01.04 | PISO DE CEMENTO PULIDO (SÓTANO) | m2 | 336.39 |  |  |  | 31.93 | 31.93 | 10740.9327
| Contrapiso y Acabados en Cemento | 03.01.03.01.05 | PISO CEMENTO PULIDO CON IMPERMEABILIZANTE EN CISTERNAS | m2 | 127.35 |  |  |  | 45 | 53.0521 | 6756.1866
| Contrapiso y Acabados en Cemento | 03.01.03.01.06 | PISO CEMENTO PULIDO CON IMPERMEABILIZANTE EN CUARTOS DE BOMBA | m2 | 60.09 |  |  |  | 45 | 45 | 2704.05
| Pisos de enchape ceramico y porcelanato | 03.01.03.01.07 | PISO DE CUARTO DE BASURA_CERÁMICO RECTIFICADO RUSTICO MATE BOSTON PLATA 60cm x60cm. | m2 | 17 |  | 62.79 |  | 30 | 92.79 | 1577.43
| Pisos de enchape ceramico y porcelanato | 03.01.03.01.08 | PISO DE HALL DE ASCENSORES SOTANOS_PORCELANATO RAJASTHAN BEIGE ZA001 60X60 | m2 | 119.43 |  | 51.75 |  | 30 | 81.75 | 9763.4025
Obras civiles | Varios - Arquitectura | 03.01.03.01.09 | TOPE LLANTAS EN ESTACIONAMIENTO (SÓTANO) l= 0.60 MTS. | und | 230 |  |  |  | 80 | 80 | 18400
|  | 03.01.04 | ZÓCALOS, CONTRA ZÓCALOS, ENCHAPES Y COBERTURAS | [7 empty] | 9975.9575
|  | 03.01.04.01 | ZÓCALOS | [7 empty] | 3526.02
| Pisos de enchape ceramico y porcelanato | 03.01.04.01.01 | ZOCALO DE CUARTO DE BASURA_CERAMICO BLANCOS Y COLORES RECTIFICADO CEJATEL BLANCO MATE 30 cm x 58cm BLANCO Mate | m2 | 38 |  | 62.79 |  | 30 | 92.79 | 3526.02
|  | 03.01.04.02 | CONTRA ZÓCALOS | [7 empty] | 6449.9375
| Contrapiso y Acabados en Cemento | 03.01.04.02.01 | CONTRA ZÓCALO DE CEMENTO PULIDO (SÓTANO) | m | 308.73 |  |  |  | 12 | 12 | 3704.76
| Pisos de enchape ceramico y porcelanato |  | CONTRAZOCALO DE HALL DE ASCENSORES_PORCELANATO RAJASTHAN BEIGE ZA001 60X60 | ml | 115 |  | 8.8711 |  | 15 | 23.8711 | 2745.1775
|  | 03.01.05 | CARPINTERÍA DE MADERA Y CERRAJERÍA | [7 empty] | 49422.5
|  | 03.01.05.01 | PUERTAS | [7 empty] | 40540.5
Puertas de sotano y primer piso | Carpinteria de Madera | 03.01.05.01.01 | P-3 (0.90x2.10m) PUERTA DE MADERA BATIENTE DE UNA HOJA, CONTRAPLACADA EN MDF CON REJILLA INFERIOR. DEPÓSITOS - SOTANOS | und | 65 |  |  |  | 579.15 | 579.15 | 37644.75
Puertas de sotano y primer piso | Carpinteria de Madera | 03.01.05.01.02 | PUERTA CON REJILLA DE VENTILACIÓN - CLOSET EN CORREDOR DE PLANTA DE CISTERNAS | und | 2 |  |  |  | 579.15 | 579.15 | 1158.3
Puertas de sotano y primer piso | Carpinteria de Madera | 03.01.05.01.03 | PUERTA CON REJILLA DE VENTILACIÓN - CLOSETS PARA TABLEROS ELECTRICOS - SOTANO 01 | und | 3 |  |  |  | 579.15 | 579.15 | 1737.45
|  | 03.01.05.02 | CERRADURAS | [7 empty] | 8882
| Cerrajeria | 03.01.05.02.01 | BISAGRAS ZINCADAS DE 3.5"X 3.5" - PUERTAS INTERIORES (03 UNID X HOJA) (SOTANO) | und | 201 |  |  |  | 25 | 25 | 5025
| Cerrajeria | 03.01.05.02.02 | CERRADURA INTERIORES (SOTANO) | und | 70 |  | 24.3 |  | 30.8 | 55.1 | 3857
|  | 03.01.06 | CARPINTERÍA METÁLICA | [7 empty] | 84316.1
|  | 03.01.06.01 | PUERTA METÁLICA | [7 empty] | 0
Puertas corta fuego | Carpinteria Metalica | 03.01.06.01.01 | PCF - 01 PUERTA CORTAFUEGO RF 90 DE 1.00 X 2.10 - APERTURA DERECHA - INCLUYE BARRA ANTIPÁNICO Y CIERRAPUERTAS | und | 7 |  |  |  | 0 | 0 | 0
Puertas corta fuego | Carpinteria Metalica | 03.01.06.01.02 | PCF - 01 PUERTA CORTAFUEGO RF 90 DE 1.40 X 2.10 - APERTURA DERECHA - INCLUYE BARRA ANTIPÁNICO Y CIERRAPUERTAS | und | 3 |  |  |  | 0 | 0 | 0
|  | 03.01.06.02 | VARIOS CARPINTERÍA METÁLICA | [7 empty] | 84316.1
Carpinteria metalcia en sotanos | Carpinteria Metalica | 03.01.06.02.01 | ESCALERA DE GATO - CISTERNA (SÓTANO) | und | 5 |  |  |  | 1800 | 1800 | 9000
Carpinteria metalcia en sotanos | Carpinteria Metalica | 03.01.06.02.02 | VENTANA DE REGISTRO EN CISTERNAS 0.80x1.00m | und | 5 |  |  |  | 450 | 450 | 2250
Carpinteria metalcia en sotanos | Carpinteria Metalica | 03.01.06.02.03 | REJILLA DE DRENAJE EN PISO DE CTO. DE BOMBAS, a=20cm | m | 12.86 |  |  |  | 175 | 175 | 2250.5
Carpinteria metalcia en sotanos | Carpinteria Metalica | 03.01.06.02.04 | REJILLA DE DRENAJE EN PISO, a=20cm EN ESTACIONAMIENTOS | m | 164.52 |  |  |  | 175 | 175 | 28791
Carpinteria metalcia en sotanos | Carpinteria Metalica | 03.01.06.02.05 | CANALETA DE DRENAJE (SÓTANO) A= 20 CM. | m | 175.46 |  |  |  | 150 | 150 | 26319
Carpinteria metalcia en sotanos | Carpinteria Metalica | 03.01.06.02.06 | BARANDAS METÁLICAS ALTURA 1.0 M (SÓTANO) | m | 33.28 |  |  |  | 240 | 240 | 7987.2
Baranda de escalera y pasamano | Carpinteria Metalica | 03.01.06.02.07 | PASAMANO METALICO EN ESCALERA DE CTO. DE BOMBAS | m | 2.2 |  |  |  | 120 | 120 | 264
Baranda de escalera y pasamano | Carpinteria Metalica | 03.01.06.02.08 | PASAMANO DE ESCALERAS ADOSADA AL MURO | m | 62.12 |  |  |  | 120 | 120 | 7454.4
|  | 03.01.07 | APARATOS SANITARIOS, GRIFERÍAS Y ACCESORIOS SOTANOS | [7 empty] | 244
|  | 03.01.07.01 | GRIFERÍA SOTANOS | [7 empty] | 244
| Griferia | 03.01.07.01.01 | GRIFO PARA PARED EN CTO. DE BASURA DE SOTANO 01 | UND | 1 |  | 159 |  | 85 | 244 | 244
|  | 03.01.08 | PINTURA Y RECUBRIMIENTOS | [7 empty] | 311881.0752
|  | 03.01.08.01 | PINTURA | [7 empty] | 223420.2752
Pintura de sotanos | Pintura y Recubrimiento | 03.01.08.01.01 | PINTURA LATEX CON EMPASTE EN MUROS INTERIORES DE SOTANOS | m2 | 322.391 |  |  |  | 18.5 | 0 | 0
Pintura de sotanos | Pintura y Recubrimiento | 03.01.02.03.02 | SOLAQUEO DE MUROS PANTALLA + CAL NIEVE (EN SÓTANO) | m2 | 2521.0827 |  |  |  | 25 | 25 | 63027.0675 |  |  | 22689.7443 | 3781.624
Pintura de sotanos | Pintura y Recubrimiento | 03.01.02.03.03 | SOLAQUEO DE PLACAS Y COLUMNAS + CAL NIEVE (EN SÓTANO) | m2 | 1457.8565 |  |  |  | 25 | 25 | 36446.4125 |  |  |  | 189.0812
Pintura de sotanos | Pintura y Recubrimiento | 03.01.02.03.03 | PINTURA EN DEPOSITOS | m2 | 1427.5465 |  |  |  | 16 | 16 | 22840.744
Pintura de sotanos | Pintura y Recubrimiento | 03.01.08.01.02 | PINTURA EN MURO CTO. DE BOMBAS (OLEO MATE VENCEDOR COLOR GRIS) | m2 | 242.7984 |  |  |  | 20.5 | 20.5 | 4977.3672
Pintura de sotanos | Pintura y Recubrimiento | 03.01.08.01.03 | PINTURA EN CTO. DE BOMBAS CIELORRASO (SOLAQUEADO COLOR GRIS) | m2 | 98.3 |  |  |  | 16 | 16 | 1572.8
Pintura de sotanos | Pintura y Recubrimiento | 03.01.08.01.04 | PINTURA EN VIGAS - SOTANOS (SOLAQUEADO COLOR GRIS) | m2 | 878.934 |  |  |  | 16 | 16 | 14062.944
Pintura de sotanos | Pintura y Recubrimiento | 03.01.08.01.05 | PINTURA EN CIELO RASO - SOTANOS ( LATEX PATO CPP COLOR BLANCO) | m2 | 4878.36 |  |  |  | 16.5 | 16.5 | 80492.94
|  | 03.01.08.02 | SEÑALÉTICA Y OTROS | [7 empty] | 55890.8
Pintura de trafico | Pintura y Recubrimiento | 03.01.08.02.01 | CRUCE PEATONAL EN PISOS DE ESTACIONAMIENTOS VEHICULARES DE SÓTANOS CON PINTURA DE TRÁFICO | M2 | 563.17 |  |  |  | 35 | 35 | 19710.95
Pintura de trafico | Pintura y Recubrimiento | 03.01.08.02.02 | LINEA DIVISORIA EN PISOS DE ESTACIONAMIENTOS VEHICULARES DE SÓTANOS CON PINTURA DE TRÁFICO, e=15CM | ML | 427.41 |  |  |  | 35 | 35 | 14959.35
Pintura de trafico | Pintura y Recubrimiento | 03.01.08.02.03 | LINEA DIVISORIA EN MUROS DE ESTACIONAMIENTOS VEHICULARES DE SÓTANOS CON PINTURA DE TRÁFICO, e=15CM, h=1.20m | ML | 85.2 |  |  |  | 35 | 35 | 2982
Pintura de trafico | Pintura y Recubrimiento | 03.01.08.02.04 | ZONA DE DISCAPACITADOS EN PISO DE ESTACIONAMIENTO VEHICULAR DE SÓTANO 01 CON PINTURA DE TRÁFICO | UND | 1 |  |  |  | 36 | 36 | 36
Pintura de trafico | Pintura y Recubrimiento | 03.01.08.02.05 | NUMERACIÓN EN MUROS DE ESTACIONAMIENTOS VEHICULARES DE SÓTANOS CON PINTURA EPÓXICA | UND | 266 |  |  |  | 37 | 37 | 9842
Pintura de trafico | Pintura y Recubrimiento | 03.01.08.02.06 | NUMERACIÓN DE NIVELES EN MUROS DE SÓTANOS PINTADO | UND | 12 |  |  |  | 38 | 38 | 456
Pintura de trafico | Pintura y Recubrimiento | 03.01.08.02.07 | ESQUINERO, h=1.00m DE CAUCHO NATURAL NEGRO CON CINTAS EN BLANCO Y NEGRO DE 10 CM FRANJAS A 45° | UND | 192 |  |  |  | 39 | 39 | 7488
| Drywall y Falso Cielo Raso | 03.01.08.02.08 | PASE PARA MAGUERA (SÓTANO) | und | 7 |  |  |  | 59.5 | 59.5 | 416.5
Pintura de trafico | Pintura y Recubrimiento | 03.01.08.02.09 | PROTECTOR DE COLUMNAS EN ESTACIONAMIENTOS | und | [5 empty] | 0 | 0
|  | 03.01.08 | LUMINIARIAS | [7 empty] | 32570
|  |  | SOTANO | [7 empty] | 16920
Luminarias | Varios - Arquitectura |  | SALIDA PARA ALUMBRADO -L1 (RUTA DE EVACUACIÓN SOTANOS, CON SENSOR INDEPENDIENTE) HERMÉTICO LED 2X18W 4000K GRIS 147143 | pto | 73 |  | 60 |  |  | 60 | 4380
Luminarias | Varios - Arquitectura |  | SENSOR DE MOVIMIENTO PARA ALMUBRADO RUTA DE EVACUACIÓN EN SOTANOS | pto | 40 |  | 40 |  |  | 40 | 1600
Luminarias | Varios - Arquitectura |  | SALIDA PARA ALUMBRADO -L1 (ESTACIONAMIENTOS SOTANOS, CON SENSOR INCORPORADO) HERMÉTICO LED 2X18W 4000K GRIS 147143 | pto | 83 |  | 60 |  |  | 60 | 4980
Luminarias | Varios - Arquitectura |  | SALIDA PARA ALUMBRADO -L2 (DEPOSITOS) | pto | 69 |  | 50 |  |  | 50 | 3450
Luminarias | Varios - Arquitectura |  | SALIDA PARA ALUMBRADO -L3 (HALL SOTANOS) | pto | 39 |  | 50 |  |  | 50 | 1950
Luminarias | Varios - Arquitectura |  | SALIDA PARA ALUMBRADO -L11 (EN PARED, RAMPA DE INGRESO) | pto | 8 |  | 70 |  |  | 70 | 560
|  |  | ESCALERAS Y VESTIBULOS | [7 empty] | 13350
Luminarias | Varios - Arquitectura |  | INSTALACION DE EQUIPO LUMINARIAS EMERGENCIA | pto | 205 |  | 50 |  |  | 50 | 10250
Luminarias | Varios - Arquitectura |  | SALIDA PARA ALUMBRADO -L4 (VEST. PREVIO , ESCALERAS, CUARTO DE BASURA,) CON SENSOR INCORPORADO | pto | 62 |  | 50 |  |  | 50 | 3100
|  |  | LOCALES COEMRCIALES | [7 empty] | 2300
Luminarias | Varios - Arquitectura |  | INSTALACION DE EQUIPO LUMINARIAS LOCALES Y SUS BAÑOS | pto | 46 |  | 50 |  |  | 50 | 2300
|  | 03.02 | ARQUITECTURA TORRE | [7 empty] | 12697922.5739
|  | 03.02.01 | ALBAÑILERÍA | [7 empty] | 1547079.2841
| Drywall y Falso Cielo Raso | 03.02.01.01 | DINTELES DE DRYWALL (TORRE) | und | 482.7 |  |  |  | 77 | 77 | 37167.9
| Muros de Albañileria | 03.02.01.01 | DINTELES DE CONCRETO (TORRE) | und | 125 |  |  |  | 110 | 110 | 13750
| Muros de Albañileria | 03.02.01.02 | MURO DE LADRILLO SILICO CALCARIO P-7 (TORRE) | m2 | 340.368 |  |  |  | 95 | 95 | 32334.96
| Muros de Albañileria | 03.02.01.03 | MURO DE LADRILLO SILICO CALCARIO P-10 (TORRE) | m2 | 5904.6635 |  |  |  | 96.5 | 96.5 | 569800.0278
| Muros de Albañileria | 03.02.01.04 | MURO DE LADRILLO SILICO CALCARIO P-10 CORTAFUEGO (TORRE) | m2 | 771.832 |  |  |  | 106.5 | 0 | 0
| Muros de Albañileria | 03.02.01.05 | MURO DE LADRILLO SILICO CALCARIO P-12 (TORRE) | m2 | 6512.058 |  |  |  | 104.5 | 104.5 | 680510.061
| Muros de Albañileria | 03.02.01.06 | MURO DE LADRILLO SILICO CALCARIO P-12 CORTAFUEGO(TORRE) | m2 | 4320.3115 |  |  |  | 104.5 | 0 | 0
| Muros de Albañileria | 03.02.01.07 | MURO DE LADRILLO SILICO CALCARIO P-20 (TORRE) | m2 | 11.248 |  |  |  | 193 | 0 | 0
| Muros de Albañileria | 03.02.01.08 | MURO DE LADRILLO SILICO CALCARIO P-20 CORTAFUEGO(TORRE) | m2 | 3.969 |  |  |  | 216 | 0 | 0
| Muros de Albañileria | 03.02.01.09 | MURO DE LADRILLO SILICO CALCARIO P-25 (TORRE) | m2 | 208.312 |  |  |  | 209 | 0 | 0
| Muros de Albañileria | 03.02.01.10 | MURO DE LADRILLO SILICO CALCARIO P-25 CORTAFUEGO(TORRE) | m2 | 105.737 |  |  |  | 209 | 0 | 0
| Muros de Albañileria | 03.02.01.11 | MURO DE LADRILLO SILICO CALCARIO P-30 (TORRE) | m2 | 4.359 |  |  |  | 225 | 0 | 0
| Muros de Albañileria | 03.02.01.12 | MURO DE LADRILLO SILICO CALCARIO P-30 CORTAFUEGO(TORRE) | m2 | 222.324 |  |  |  | 225 | 0 | 0
| Muros de Albañileria | 03.02.01.12 | EXTRACTORES, NICHOS, PASES DE MANGUERA | und | 470 |  |  |  | 60 | 60 | 28200
| Muros de Albañileria | 03.02.01.12 | ACERO PARA MURO SILICO CALCARIO | kg | 35719.8506 |  | 3.021 |  | 0 | 3.021 | 107909.6687
| Muros de Albañileria | 03.02.01.13 | OBRAS DE ARTE EN FACHADAS (SÓLIDOS DE CONCRETO), h=3.30m | UND | 13 |  |  |  | 268.8889 | 0 | 0
| Muros de Albañileria | 03.02.01.14 | OBRAS DE ARTE EN FACHADAS (SÓLIDOS DE CONCRETO), h=5.40m | UND | 78 |  |  |  | 440 | 0 | 0
| Muros de Albañileria | 03.02.01.15 | OBRAS DE ARTE EN FACHADAS (SÓLIDOS DE CONCRETO), h=3.55m | UND | 13 |  |  |  | 289.2593 | 0 | 0
| Muros de Albañileria | 03.02.01.16 | MOCHETAS DE CONCRETO EN ZONAS DE PUERTAS | m | 2881.2 | 41 | 10 |  |  | 0 | 0
| Muros de Albañileria | 03.02.01.17 | SELLO CORTAFUEGO EN DUCTOS | m2 | 97.2 |  |  |  | 110 | 110 | 10692
| Muros de Albañileria | 03.02.01.18 | MUROS DE ALBAÑILERÍA SOGA 0.23 M (TORRE) | m2 | 75.656 |  |  |  | 120 | 120 | 9078.72
| Muros de Albañileria | 03.02.01.19 | SARDINELES DE JARDINERAS H=10 | m | 129.64 |  |  |  | 81.3333 | 81.3333 | 10544.0533
| Pisos de enchape ceramico y porcelanato | 03.02.01.20 | SARDINEL ENCHAPADO EN LAVAMOPAS DE CTO. DE BASURA, h=10CM EN SOTANO 01 | m | 2.3 |  |  |  | 81.3333 | 81.3333 | 187.0667
Tarrajeo de Placas, vigas y columnas | Tarrajeo, Revoques y Enlucido | 03.02.01.21 | SARDINEL DE CEMENTO PULIDO IMPERMEABILIZADO EN JARDINERAS DE TERRAZAS PRIVADAS DE DPTOS. 208 Y 209, h=20CM - PISO 02 | m | 8.62 |  |  |  | 81.3333 | 81.3333 | 701.0933
Tarrajeo de Placas, vigas y columnas | Tarrajeo, Revoques y Enlucido | 03.02.01.22 | SARDINEL h=8cm REVESTIDO CON TERRAZO ACABADO IDEM MURO EN JARDINERAS DEL LOBBY DE INGRESO Y SALA DE ESPERA - PISO 01 | ML | 14.8 |  |  |  | 81.3333 | 81.3333 | 1203.7333
| Muros de Albañileria |  | SELLO CORTAFUEGO EN MUROS CON ESPUMA | ML | 2500 |  |  |  |  | 18 | 45000
|  | 03.02.02 | REVOQUES Y REVESTIMIENTOS | [7 empty] | 809879.8161
|  | 03.02.02.01 | TARRAJEOS | [7 empty] | 471813.9641
Tarrajeo de fachada | Tarrajeo, Revoques y Enlucido | 03.02.02.01.01 | TARRAJEO MUROS EXTERIORES (TORRE) | m2 | 1197.481 |  |  |  | 45 | 45 | 53886.645
Tarrajeo de fachada | Tarrajeo, Revoques y Enlucido | 03.02.02.01.02 | TARRAJEO FACHADA EXTERIOR EN HORIZONTALES (VIGAS), H=30CM | m2 | 1360.07 |  |  |  | 45 | 45 | 0
Tarrajeo de fachada | Tarrajeo, Revoques y Enlucido | 03.02.02.01.03 | TARRAJEO FACHADA EXTERIOR EN HORIZONTALES (ALEROS), H=30CM | m2 | 1211.34 |  |  |  | 45 | 45 | 0
Tarrajeo de fachada | Tarrajeo, Revoques y Enlucido | 03.02.02.01.04 | TARRAJEO FACHADA INTERIOR (POZO DE LUZ) | m2 | 758.985 |  |  |  | 45 | 45 | 34154.325
Tarrajeo de Placas, vigas y columnas | Tarrajeo, Revoques y Enlucido | 03.02.02.01.05 | TARRAJEO PLACAS Y COLUMNAS (TORRE) | m2 | 4336 |  |  |  | 38.37 | 38.37 | 166372.32
Tarrajeo de Placas, vigas y columnas | Tarrajeo, Revoques y Enlucido | 03.02.02.01.06 | TARRAJEO PLACAS Y MUROS EN AREAS COMUNES SIN TECHAR AZOTEA (TORRE) | m2 | 110.3295 |  |  |  | 38.37 | 38.37 | 4233.3429
Tarrajeo de fachada | Tarrajeo, Revoques y Enlucido | 03.02.02.01.07 | TARRAJEO EN PARAPETOS DE AZOTEA | m2 | 139.441 |  |  |  | 38.37 | 38.37 | 5350.3512
Tarrajeo de Placas, vigas y columnas | Tarrajeo, Revoques y Enlucido | 03.02.02.01.08 | TARRAJEO VIGAS (TORRE) | m2 | 2618 |  |  |  | 38.37 | 38.37 | 100452.66
Tarrajeo de Placas, vigas y columnas | Tarrajeo, Revoques y Enlucido | 03.02.02.01.09 | LIMPIEZA Y SELLO DE JUNTAS DE CIELORRASO EN PRELOSAS | m | 8997.28 |  |  |  | 3.5 | 3.5 | 31490.48
| Tarrajeo, Revoques y Enlucido | 03.02.02.01.10 | TARRAJEO FONDO DE ESCALERA (TORRE) | m2 | 125.364 |  |  |  | 38.37 | 0 | 0
| Tarrajeo, Revoques y Enlucido | 03.02.02.01.11 | TARRAJEO LATERAL DE ESCALERA (TORRE) | m2 | 14.36 |  |  |  | 38.37 | 0 | 0
Tarrajeo de jardineras / piscina | Tarrajeo, Revoques y Enlucido | 03.02.02.01.12 | TARRAJEO CON IMPERMEABILIZANTE EN JARDINERAS H=1.72M - EXTERIOR | M2 | 109.1512 |  |  |  | 200 | 200 | 21830.24
Tarrajeo de jardineras / piscina | Tarrajeo, Revoques y Enlucido | 03.02.02.01.13 | TARRAJEO CON IMPERMEABILIZANTE EN JARDINERAS H=0.40m - TERRAZAS DE DPTOS. 208 Y 209 - PISO 02 | M2 | 7.34 |  |  |  | 200 | 200 | 1468
Tarrajeo de jardineras / piscina | Tarrajeo, Revoques y Enlucido | 03.02.02.01.14 | TARRAJEO CON IMPERMEABILIZANTE EN JARDINERA H=0.80M - PATIO COMÚN - PISO 03 | M2 | 6.984 |  |  |  | 200 | 200 | 1396.8
Tarrajeo de jardineras / piscina | Tarrajeo, Revoques y Enlucido | 03.02.02.01.15 | TARRAJEO CON IMPERMEABILIZANTE EN JARDINERAS H=0.75M - BORDE DE GIMNASIO DE AZOTEA | M2 | 10.17 |  |  |  | 200 | 200 | 2034
Tarrajeo de jardineras / piscina | Tarrajeo, Revoques y Enlucido | 03.02.02.01.16 | TARRAJEO CON IMPERMEABILIZANTE EN JARDINERAS H=0.30m - AREAS VERDES DE AZOTEA | M2 | 52.944 |  |  |  | 200 | 200 | 10588.8
Tarrajeo de jardineras / piscina | Tarrajeo, Revoques y Enlucido | 03.02.02.01.17 | TARRAJEO PULIDO E IMPERMEABILIZADO EN ALEROS (INFERIOR) | m2 | 192.78 |  |  |  | 200 | 200 | 38556
|  | 03.02.02.02 | FORJADOS | [7 empty] | 103404.711
| Contrapiso y Acabados en Cemento | 03.02.02.02.01 | FORJADO EN PISO PARA RIEL DE MAMPARAS (TORRE) | m | 375 |  |  |  | 40 | 40 | 15000
| Contrapiso y Acabados en Cemento | 03.02.02.02.02 | FORJADO MEDIDORES DE AGUA EN CADA NIVEL (TORRE) | und | 125 |  |  |  | 30 | 30 | 3750
| Contrapiso y Acabados en Cemento | 03.02.02.02.03 | FORJADO MEDIDORES DE GAS EN CADA NIVEL (TORRE) | und | 125 |  |  |  | 30 | 30 | 3750
| Contrapiso y Acabados en Cemento | 03.02.02.02.04 | FORJADOS DE ESCALERA DE SERVICIO - PASO Y CONTRAPASO (TORRE) | m2 | 276 |  |  |  | 36.97 | 0 | 0
| Contrapiso y Acabados en Cemento | 03.02.02.02.05 | FORJADOS DE ESCALERA DE SERVICIO - DESCANSO (TORRE) | m2 | 46.08 |  |  |  | 36.97 | 0 | 0
| Contrapiso y Acabados en Cemento | 03.02.02.02.06 | FORJADO EN PASOS Y CONTRAPASOS GRADAS DE LOS LOCALES COMERCIALES 01 Y 02 | m2 | 30.69 |  |  |  | 36.97 | 36.97 | 1134.6093
| Contrapiso y Acabados en Cemento | 03.02.02.02.07 | CANTONERA DE PVC | UND | 247 | 7 | 17.3729 |  |  | 24.3729 | 6020.1017
| Contrapiso y Acabados en Cemento | 03.02.02.02.08 | FORJADO PARA TD Y LAVANDERIAS | UND | 250 |  |  |  | 100 | 100 | 25000
Rectificación luminarias y cajuelas | Tarrajeo, Revoques y Enlucido | 03.02.02.02.09 | ACABADO DE CAJUELAS EN LADRILLO BLANCO (TORRE) | und | 1125 |  |  |  | 30 | 30 | 33750
Rectificación luminarias y cajuelas | Tarrajeo, Revoques y Enlucido | 03.02.02.02.10 | RECTIFICACION DE CENTRO DE LUZ | und | 1250 |  |  |  | 12 | 12 | 15000
|  | 03.02.02.03 | SOLAQUEO Y DERRAMES | [7 empty] | 100031.786
| Muros de Albañileria | 03.02.02.03.01 | VESTIDURA DE DERRAMES (TORRE) | m | 3965.51 |  |  |  | 15 | 0 | 0
Solaqueo en torre | Tarrajeo, Revoques y Enlucido | 03.02.02.03.02 | SOLAQUEO DE CIELORRASO EN LOCALES COMERCIALES | m2 | 432.28 |  |  |  | 4.5 | 4.5 | 1945.26
Solaqueo en torre | Tarrajeo, Revoques y Enlucido | 03.02.02.03.03 | SOLAQUEO DE CIELO RASO (TORRE) | m2 | 8631.82 |  |  |  | 4.5 | 4.5 | 38843.19
Solaqueo en torre | Tarrajeo, Revoques y Enlucido | 03.02.02.03.04 | SOLAQUEO DE PLACAS Y COLUMNAS EN LOCALES COMERCIALES | m2 | 190.001 |  |  |  | 15 | 15 | 2850.015
Solaqueo en torre | Tarrajeo, Revoques y Enlucido | 03.02.02.03.05 | SOLAQUEO DE VIGAS EN LOCALES COMERCIALES | m2 | 48.795 |  |  |  | 15 | 15 | 731.925
Solaqueo de muro ciego | Tarrajeo, Revoques y Enlucido | 03.02.02.03.06 | SOLAQUEO DE MUROS CIEGOS (SOLAQUEADO + CAL NIEVE) | m2 | 1325.093 |  |  |  | 37 | 37 | 49028.441
| Muros de Albañileria | 03.02.02.03.07 | SOLAQUEO DE MUROS SILICO CALCAREO EN PISOS SUPERIORES | m2 | 20410.5532 |  |  |  | 15 | 0 | 0
Solaqueo de ascensor | Tarrajeo, Revoques y Enlucido | 03.02.02.03.08 | LIMPIEZA Y SOLAQUEO DE CAJA DE ASCENSOR (TORRE) | m2 | 442.197 |  |  |  | 15 | 15 | 6632.955
|  | 03.02.02.04 | DRYWALL | [7 empty] | 134629.355
| Drywall y Falso Cielo Raso | 03.02.02.04.01 | TABIQUES DE DRYWALL | m2 | 23.52 |  |  |  | 98 | 98 | 2304.96
| Drywall y Falso Cielo Raso | 03.02.02.04.02 | DINTELES DE DRYWALL | und | 709 |  |  |  | 98 | 98 | 69482
| Drywall y Falso Cielo Raso | 03.02.02.04.03 | MANGA DE DRYWALL EN LAVANDERIAS | ml | 170 |  |  |  | 98 | 98 | 16660
| Drywall y Falso Cielo Raso | 03.02.02.04.04 | CERRAMIENTO CON DRYWALL A UNA CARA EN VACÍO A DOBLE ALTURA SOBRE LOCAL COMERCIAL 01 | M2 | 9.7265 |  |  |  | 98 | 98 | 953.197
| Drywall y Falso Cielo Raso | 03.02.02.04.05 | SOBREMURO CON DRYWALL A UNA CARA EN SALA DE USOS MÚLTIPLES DE AZOTEA | M2 | 34.244 |  |  |  | 140 | 140 | 4794.16
| Drywall y Falso Cielo Raso | 03.02.02.04.06 | CERRAMIENTO CON DRYWALL A UNA CARA DUCTOS DE CORREDORES. DESDE 2DO A 15VO PISO | M2 | 74.431 |  |  |  | 98 | 98 | 7294.238
| Drywall y Falso Cielo Raso | 03.02.02.04.07 | FALSO CIELO RASO CON PANELES DE DRYWALL (LOBBY) | m2 | 88.61 |  |  |  | 140 | 140 | 12405.4
| Drywall y Falso Cielo Raso | 03.02.02.04.08 | CENEFA DE DRYWALL EMPASTADO Y PINTADO COLOR BLANCO ACABADO SATINADO EN LOBBY Y SALA DE ESPERA DEL PISO 01 | ml | 20.71 |  |  |  | 140 | 140 | 2899.4
| Drywall y Falso Cielo Raso |  | VANOS DE MONTANTES IISS |  | 182 |  |  |  | 98 | 98 | 17836
|  | 03.02.03 | PISOS Y PAVIMENTOS | [7 empty] | 856417.0566
|  | 03.02.03.01 | PISOS CEMENTICIOS | [7 empty] | 273268.646
| Contrapiso y Acabados en Cemento | 03.02.03.01.01 | CONTRAPISO DE 2" EN LOCALES COMERCIALES (TORRE) | m2 | 402.58 |  |  |  | 27 | 27 | 10869.66
| Contrapiso y Acabados en Cemento | 03.02.03.01.02 | Mortero y coloacion de mortero semiseco CONTRAPISO 2.0 cm, incluye limpieza rebabas solo en baños y pasadizos | m2 | 5285 |  |  |  | 26.55 | 26.55 | 140316.75
| Contrapiso y Acabados en Cemento |  | Mortero y coloacion de mortero semiseco CONTRAPISO 1.0 cm, incluye limpieza rebabas solo en baños y pasadizos | m2 | 1241 |  |  |  | 25 | 25 | 31025
| Contrapiso y Acabados en Cemento |  | ACABADO DE DRENAJE DE DUCHAS | und | 250 | 150 |  |  |  | 150 | 37500
| Contrapiso y Acabados en Cemento |  | PEGAMENTO ADICIONAL EN PASADIZOS | m2 | 782 |  | 11 |  |  | 11 | 8602
| Contrapiso y Acabados en Cemento | 03.02.03.01.03 | PISO DE CEMENTO PULIDO - ESCALERA DE EVACUACIÓN (TORRE) | m2 | 136.05 |  |  |  | 31.93 | 0 | 0
| Contrapiso y Acabados en Cemento | 03.02.03.01.04 | PISO CEMENTO BRUÑADO EN VEREDAS EXTERIORES - 1ER PISO | m2 | 593.95 |  |  |  | 31.93 | 31.93 | 18964.8235
| Contrapiso y Acabados en Cemento | 03.02.03.01.05 | PISO CEMENTO PULIDO CON IMPERMEABILIZANTE EN AREAS VERDES EN EXTERIOR DE FACHADAS - 1ER PISO | m2 | 18.97 |  |  |  | 65 | 65 | 1233.05
Tarrajeo de jardineras / piscina | Tarrajeo, Revoques y Enlucido | 03.02.03.01.06 | IMPERMEABILIZANTE ASFÁLTICO PARA CONCRETO EN JARDINES SECOS EN LOBBY, SALA DE ESPERA Y CORREDOR - PISO 01 | m2 | 14.0125 |  |  |  | 65 | 65 | 910.8125
Tarrajeo de jardineras / piscina | Tarrajeo, Revoques y Enlucido | 03.02.03.01.07 | IMPERMEABILIZACIÓN DE PISO EN TERRAZAS PRIVADAS DE DPTOS. 208 Y 209 - 2DO PISO | m2 | 359.39 |  |  |  | 65 | 65 | 23360.35
Tarrajeo de jardineras / piscina | Tarrajeo, Revoques y Enlucido | 03.02.03.01.08 | IMPERMEABILIZACIÓN DE PISO EN PATIO COMUN - 3ER PISO | m2 | 7.48 |  |  |  | 65 | 65 | 486.2
|  |  | PISOS AREAS COMUNES | [7 empty] | 86998.5546
| Pisos de enchape ceramico y porcelanato | 03.02.03.01.09 | PISO DE LOBBY-HALL-ESTAR _ PORCELANATO LEIRA GREIGE KERATILE. FORMATO 1.20 X 0.595 m | m2 | 78.97 |  | 205.5302 |  | 80 | 0 | 0
| Pisos de enchape ceramico y porcelanato | 03.02.03.01.10 | PISO SEMIGRES 60X60 EN VESTIDORES DE RECEPCION Y EN BAÑO DE SERVICIO - 1ER NIVEL | m2 | 4.35 |  | 74.4302 |  | 33 | 0 | 0
| Pisos de enchape ceramico y porcelanato | 03.02.03.01.11 | PISO DE BAÑO DISCAPACITADOS, HOMBRES Y MUJERES, LOCAL 1 Y 2 _PORCELANATO STONE IVORY. FORMATO 60 x 60 cm. | m2 | 23 |  | 72.68 |  | 30 | 102.68 | 2361.64
| Pisos de enchape ceramico y porcelanato |  | PISO DE CUARTO DE BASURA_CERÁMICO RECTIFICADO RUSTICO MATE BOSTON PLATA 60cm x60cm. | m2 | 8.48 |  | 47.955 |  | 30 | 77.955 | 661.0584
| Pisos de enchape ceramico y porcelanato | 03.02.03.01.12 | PISO DE PASILLO DEL PISO 2 AL 15_PORCELANATO RAJASTHAN BEIGE ZA001 60X60 | m2 | 679 |  | 51.75 |  | 30 | 81.75 | 55508.25
| Pisos de enchape ceramico y porcelanato | 03.02.03.01.13 | PISO CERÁMICA ACUARELLA NEGRO LISO 0.45x0.45cm EN CORREDORES COMUNES - 2DO PISO A AZOTEA | m2 | 180.38 |  | 90.5302 |  | 33 | 0 | 0
| Pisos de enchape ceramico y porcelanato | 03.02.03.01.14 | PISO DE HALL DE ASCENSOR DEL PISO 2 AL 15_PISO MOSAICO DE DISEÑO PERSONALIZADO. FORMATO 21,6 x 21,6 cm. | m2 | 116 |  | 90.5302 |  | 35 | 125.5302 | 14561.4992
| Pisos de enchape ceramico y porcelanato | 03.02.03.01.15 | JUNTA DE DILATACION EN PISO DE CORREDORES COMUNES Y HALL DE ASCENSORES - 2DO PISO A AZOTEA | m | 579.4211 | 10 | 14 |  |  | 24 | 13906.107
| Pisos de enchape ceramico y porcelanato | 03.02.03.01.16 | PISO GRES PORCELANICO continuacion del pasadizo 90X90 o 60X120 EN PATIO COMUN - 3ER PISO | m2 | 7.48 |  | 90.5302 |  | 33 | 123.5302 | 0
|  |  | PISOS DEPARTAMENTOS |  |  |  | 44.2113 |  |  |  | 487491.8559
| Otros Formatos de Pisos | 03.02.03.01.17 | PISO SPC DE 5mm EN SALA, COMEDOR, CORREDOR, KITCHENETTE, CENTRO DE LAVADO Y DORMITORIOS DE DPTOS. | m2 | 6113.45 |  | 44.275 |  | 9.5 | 53.775 | 328750.7737
| Pisos de enchape ceramico y porcelanato | 03.02.03.01.18 | PISO DE BALCONES DEL PISO 2 AL 15_PORCELANATO ESMALTADO CEMENT STONE IVORY 60X00CM /RIVELSA | m2 | 310 |  | 72.68 |  | 31 | 103.68 | 32140.8
| Pisos de enchape ceramico y porcelanato | 03.02.03.01.19 | PISO DE BAÑOS DEL PISO 2 AL 15_PORCELANATO ESMALTADO ORBIT GREIGE MATE RECTIFICADO 60cm x60cm | m2 | 934 |  | 59.8 |  | 30 | 89.8 | 83873.2
| Pisos de enchape ceramico y porcelanato |  | PISO DE TERRAZA 208 Y 209_PORCELANATO ESMALTADO CEMENT STONE IVORY 60X00CM /RIVELSA | m2 | 34 |  | 72.68 |  | 30 | 102.68 | 3491.12
| Pisos de enchape ceramico y porcelanato | 03.02.03.01.20 | PISO PORCELANATO EN DEPOSITO DE DPTO. 209 - 2DO PISO | m2 | 8.87 |  | 84.7802 |  | 33 | 0 | 0
| Pisos de enchape ceramico y porcelanato | 03.02.03.01.21 | PISO PORCELANATO EN BAÑO DE DEPOSITO DE DPTO. 209 - 2DO PISO | m2 | 2.47 |  | 84.7802 |  | 30 | 114.7802 | 283.507
| Pisos de enchape ceramico y porcelanato | 03.02.03.01.22 | PISO PORCELANATO EN CENTRO DE LAVADO DE DPTO. 304 - 3ER PISO | m2 | 27.17 |  | 84.7802 |  | 33 | 0 | 0
| Pisos de enchape ceramico y porcelanato | 03.02.03.01.23 | CARTON CORRUGADO PARA COBERTURA DE PISO | m2 | 8454.02 | 2 | 2.4839 |  |  | 4.4839 | 37906.7348
Tarrajeo de jardineras / piscina | Tarrajeo, Revoques y Enlucido | 03.02.03.01.24 | PIEDRAS DE CANTO RODADO DECORATIVAS PARA JARDÍN SECO EN EN PATIO COMÚN - PISO 03 | M2 | 1.45 |  |  |  | 360.5932 | 360.5932 | 522.8602
Tarrajeo de jardineras / piscina | Tarrajeo, Revoques y Enlucido | 03.02.03.01.25 | IMPERMEABILIZANTE ASFÁLTICO PARA CONCRETO EN JARDINES SECOS EN EN PATIO COMÚN - PISO 03 | m2 | 1.45 |  |  |  | 360.5932 | 360.5932 | 522.8602
|  | 03.02.03.02 | JUNTAS Y TAPAJUNTAS | [7 empty] | 8658
| Otros Formatos de Pisos | 03.02.03.02.01 | TAPAJUNTA DE TRANSICIÓN EN PISO. PERFIL DE ALUMINIO COLOR NEGRO EN PUERTAS DE INGRESO A DPTOS. - DESDE PISO 02 A AZOTEA | ML | 133.2 |  |  |  | 65 | 65 | 8658
|  | 03.02.04 | ZÓCALOS, CONTRA ZÓCALOS, ENCHAPES Y COBERTURAS | [7 empty] | 1537951.6045
|  | 03.02.04.01 | ZÓCALOS | [7 empty] | 742762.3922
Enchapes en baños, lavandería y cuarto de basura | Zocalos | 03.02.04.01.01 | ZOCALO DE CUARTO DE BASURA_CERAMICO BLANCOS Y COLORES RECTIFICADO CEJATEL BLANCO MATE 30 cm x 58cm BLANCO Mate | M2 | 31.5 |  | 43.7016 |  | 30 | 73.7016 | 2321.6002
Enchapes en baños, lavandería y cuarto de basura | Zocalos | 03.02.04.01.01 | ZOCALO DE BAÑO DISCAPACITADOS, HOMBRES Y MUJERES EN LOCAL 1 Y 2 _PORCELANATO STONE IVORY. FORMATO 60 x 60 cm. | M2 | 52 |  | 43.7016 |  | 30 | 73.7016 | 3832.4829
Pintura de microcemento | Zocalos | 03.02.04.01.02 | REVESTIMIENTO CON PIEDRA ONIX TERRA (OPCIÓN 1) / CUARZITA RUBY FUSIÓN 20MM FORMATO 2.79X1.88m (OPCIÓN 2) MURO ENTRE LOBBY Y SALA DE ESPERA | M2 | 16.616 |  | 182.5302 |  | 33 | 215.5302 | 3581.2492
Pintura de microcemento | Zocalos | 03.02.04.01.03 | REVESTIMIENTO CON MICROCEMENTO TEXTURADO GRIS COLOR A380 INVERNO SECO EN LOBBY, SALA DE ESPERA, HALL DE ASCENSORES Y CORREDOR - PISO 01 | M2 | 126.33 |  | 182.5302 |  | 33 | 215.5302 | 27227.9258
Pintura de microcemento | Zocalos | 03.02.04.01.04 | REVESTIMIENTO CON MICROCEMENTO TEXTURADO GRIS COLOR A380 INVERNO SECO EN BAÑO DE LOBBY - PISO 01 | M2 | 16.74 |  | 43.7016 |  | 33 | 76.7016 | 1283.9847
Enchapes en baños, lavandería y cuarto de basura | Zocalos | 03.02.04.01.05 | REVESTIMIENTO CON PORCELANATO ESTRIADO QSTONE STRIP WHITE 40X120cm EN BAÑO DE LOBBY - PISO 01 | M2 | 7.26 |  | 43.7016 |  | 33 | 0 | 0
Pintura de microcemento | Zocalos | 03.02.04.01.06 | REVESTIMIENTO CON MICROCEMENTO TEXTURIZADO GRIS COLOR A162 OURO BRANCO. PANTONERA: SUVINIL PREVIA MUESTRA EN PATIO COMÚN - PISO 03 | M2 | 23.178 |  | 43.7016 |  | 33 | 76.7016 | 1777.7896
Pintura de microcemento | Zocalos | 03.02.04.01.07 | REVESTIMIENTO CON MICROCEMENTO TEXTURIZADO GRIS COLOR C161 PRATA. PANTONERA: SUVINIL. PREVIA MUESTRA EN PATIO COMÚN - PISO 03 | M2 | 8.937 |  | 43.7016 |  | 33 | 76.7016 | 685.4821
Piedra sinterizada en zocalo de cocinas | Zocalos | 03.02.04.01.08 | ZOCALO PIEDRA SINTERIZADA ENTRE MUEBLES, h=0.60m EN KITCHENETTE DE DPTOS. | ml | 464.25 |  |  |  | 623.7 | 623.7 | 289552.725
Enchapes en baños, lavandería y cuarto de basura | Zocalos | 03.02.04.01.09 | ZOCALO DE BAÑOS DEL PISO 2 AL 15_GRES PORCELANICO ESMALTADO TERRAZO MATE 45X90 CM | M2 | 1846.42 |  | 168.7302 |  | 30 | 198.7302 | 366939.3526
Enchapes en baños, lavandería y cuarto de basura | Zocalos | 03.02.04.01.09 | ZOCALO DE LAVANDERÌA DEL PISO 2 AL 15_CERAMICO BLANCOS Y COLORES RECTIFICADO CEJATEL BLANCO MATE 30 cm x 58cm BLANCO Mate. Altura h=2.10 mt | M2 | 414.18 |  | 80 |  | 30 | 110 | 45559.8
|  | 03.02.04.02 | CONTRA ZÓCALOS | [7 empty] | 171666.0032
| Contrazocalos | 03.02.04.02.01 | CONTRA ZÓCALO DE CEMENTO PULIDO ESCALERA DE EVACUACIÓN (TORRE) | m | 329.07 |  |  |  | 17.55 | 17.55 | 5775.1785
| Contrazocalos | 03.02.04.02.02 | CONTRAZOCALO TERRAZO LAVADO DE GRANO FINO COLOR IDEM MURO. ACABADO PULIDO EN LOBBY INGRESO, RECEPCION, SALA DE ESPERA, HALL DE ASCENSORES Y CORREDOR - PISO 01 | m | 43.57 |  | 20.9461 |  | 13 | 0 | 0
| Contrazocalos | 03.02.04.02.03 | CONTRAZOCALO EPS POLIESTIRENO NEGRO H:7CM MARCA SANTA LUZIA, HALL DE ASCENSORES Y CORREDOR - 2DO PISO A AZOTEA | m | 944.05 |  | 20.9461 |  | 15 | 35.9461 | 33934.9238
| Contrazocalos | 03.02.04.02.04 | CONTRAZOCALO PORCELANATO ESMALTADO PLANET WHITE LAPATO, h=10CM EN BAÑO DE LOBBY - PISO 01 | m | 7.7 |  | 4.7633 |  | 13 | 0 | 0
| Contrazocalos | 03.02.04.02.05 | CONTRAZOCALO CERAMICO, h=10CM EN AMBIENTE DE MEDIDORES ELECTRICOS - PISO 01 | ML | 19.3 |  | 4.7633 |  | 15 | 19.7633 | 381.4308
| Contrazocalos | 03.02.04.02.06 | CONTRAZOCALO CERAMICO, h=10CM EN CTOS. DE BASURA - PISO 01 | ML | 13.46 |  | 4.7633 |  | 13 | 0 | 0
| Contrazocalos | 03.02.04.02.07 | CONTRAZOCALO DE BAÑO HOMBRES Y MUJERES , LOCAL 1 Y 2 _PORCELANATO STONE IVORY. H: 7 cm. | m | 13 |  | 4.7633 |  | 15 | 19.7633 | 256.9223
| Contrazocalos | 03.02.04.02.08 | CONTRAZOCALO DUROPOLIMERO S8515 e = 15mm h= 8 cm / ZELEMAR EN SALA-COMEDOR, CORREDOR, CENTROS DE LAVADO, DORMITORIOS DE DPTOS. | m | 5233.09 |  | 7.8144 |  | 8.8 | 16.6144 | 86944.6505
| Contrazocalos | 03.02.04.02.09 | CONTRAZOCALO CERAMICO, h=10CM - EN DEPOSITO Y BAÑO DE DEPOSITO DEL DPTO. 209 - PISO 02 | ML | 14.06 |  | 4.7633 |  | 15 | 19.7633 | 277.8713
| Contrazocalos | 03.02.04.02.10 | CONTRAZOCALO TERRAZO COLOR IDEM MURO SUPERIOR, h=10CM EN PATIO COMUN - 3ER PISO | ML | 6.47 |  | 20.9461 |  | 15 | 35.9461 | 232.5713
| Contrazocalos | 03.02.04.02.11 | CONTRAZOCALO DE BALCON DEL PISO 2 AL 15_PORCELANATO ESMALTADO CEMENT STONE IVORY 60X00CM H=8CM | m | 188.52 |  | 17.4961 |  | 15 | 32.4961 | 6126.1664
| Contrazocalos | 03.02.04.02.11 | CONTRAZOCALO DE BALCON DEL PISO 2 AL 15_PORCELANATO ESMALTADO CEMENT STONE IVORY 60X00CM H=8CM | m | 188.52 |  | 17.4961 |  | 15 | 32.4961 | 6126.1664
| Contrazocalos | 03.02.04.02.12 | CONTRAZOCALO DE LAVANDERÌA DEL PISO 2 AL 15_CERAMICO BLANCOS Y COLORES RECTIFICADO CEJATEL BLANCO MATE 30 cm x 58cm BLANCO Mate. Altura h=8 cm | m | 250.19 |  | 8.8711 |  | 15 | 23.8711 | 5972.3127
| Contrazocalos | 03.02.04.02.13 | CONTRAZOCALO DE BAÑOS DEL PISO 2 AL 15_PORCELANATO ESMALTADO ORBIT GREIGE MATE RECTIFICADO 60cm x60cm h:15cm | m | 1048.51 |  | 8.8711 |  | 15 | 23.8711 | 25029.096
| Contrazocalos | 03.02.04.02.13 | CONTRAZOCALO DE TERRAZA 208 Y 209_PORCELANATO ESMALTADO CEMENT STONE IVORY 60X00CM H=8CM | m | 25.5 |  | 8.8711 |  | 15 | 23.8711 | 608.7133
|  | 03.02.04.03 | COBERTURAS | [7 empty] | 19824.4192
| Coberturas | 03.02.04.03.01 | COBERTURA DE LADRILLO PASTELERO INCLUYE IMPERMEABILIZADO (TORRE) | m2 | 136.83 |  |  |  | 115.2848 | 115.2848 | 15774.4192
| Coberturas | 03.02.04.03.02 | COBERTURA DE LADRILLO PASTELERO INCLUYE IMPERMEABILIZADO (TORRE) | ml | 90 |  |  |  | 45 | 45 | 4050
|  | 03.02.04.04 | OTROS ENCHAPES | [7 empty] | 603698.79
Marmol en fachada | Marmol, Granito, Cuarzo | 03.02.04.04.01 | SUMINISTRO DE MARMOL EN FACHADA (LATERAL Y FONDO DE VIGA) | m2 | 1630.62 |  | 128.3865 |  |  | 128.3865 | 209349.58
Marmol en fachada | Marmol, Granito, Cuarzo |  | SELLADOR PARA BALDOSAS Y CANTOS (PARA TODO EL MARMOL) |  | 1 |  | 3980.34 |  |  | 3980.34 | 3980.34
Marmol en fachada | Marmol, Granito, Cuarzo |  | SUMINISTRO DE PORCELANATO EN CARA SUPERIOR DE VIGA EN FACHADA |  | 305.235 |  | 44 |  |  | 44 | 13430.34
Marmol en fachada | Marmol, Granito, Cuarzo | 03.02.04.04.02 | GRAPAS ANCLAJES | und | [5 empty] | 0 | 0
Marmol en fachada | Marmol, Granito, Cuarzo | 03.02.04.04.03 | HERRAMIENTAS PARA RANURAR | und | [5 empty] | 0 | 0
Marmol en fachada | Marmol, Granito, Cuarzo | 03.02.04.04.04 | INSTALACION DE MARMOL (PEGAMENTO, GRAPAS, CORTE COLA, FRAGUA, PRIMER , SELLADOR Y ASESORIA TECNICA) | m2 | 1 |  |  |  | 265838.53 | 265838.53 | 265838.53
Marmol en fachada | Marmol, Granito, Cuarzo | 03.02.04.04.05 | ANDAMIO PARA MARMOL DE FACHADA (BIMASTIL +ANDAMIO ELECTRICO) | m2 | 1 |  |  |  | 76100 | 76100 | 76100
Granito en fachada 1er piso | Marmol, Granito, Cuarzo | 03.02.04.04.06 | REVESTIMIENTO GRANITO 1ER PISO | M2 | 1 |  |  |  | 35000 | 35000 | 35000 | revisar
| Carpinteria de Madera | 03.02.04.04.07 | REVESTIMIENTO MATERIAL ARQUITECTÓNICO ( MADERA - SINTÉTICO) | m2 | [5 empty] | 0 | 0
|  | 03.02.05 | MUEBLES Y CLOSETS | [7 empty] | 1330866.99
|  | 03.02.05.01 | CLOSETS | [7 empty] | 390000
Closet | Carpinteria de Melamina | 03.02.05.01.01 | Puertas batientes+modulo cajon+maletero+poyo+colgador. | Und. | 1 |  |  |  | 390000 | 390000 | 390000
| Carpinteria de Melamina | 03.02.05.01.02 | Puertas batientes+modulo cajon+maletero+poyo+colgador. | Und. | [6 empty] | 0
| Carpinteria de Melamina | 03.02.05.01.03 | Puertas batientes+modulo cajon+maletero+poyo+colgador. | Und. | [6 empty] | 0
| Carpinteria de Melamina | 03.02.05.01.04 | Puertas batientes+modulo cajon+maletero+poyo+colgador. | Und. | [6 empty] | 0
| Carpinteria de Melamina | 03.02.05.01.05 | Puertas batientes+modulo cajon+maletero+poyo+colgador. | Und. | [6 empty] | 0
| Carpinteria de Melamina | 03.02.05.01.06 | Puertas batientes+modulo cajon+maletero+poyo+colgador. | Und. | [6 empty] | 0
| Carpinteria de Melamina | 03.02.05.01.07 | Puertas batientes+modulo cajon+maletero+poyo+colgador. | Und. | [6 empty] | 0
| Carpinteria de Melamina | 03.02.05.01.08 | Modulo cajon+maletero+poyo+colgador+zapatera. | Und. | [6 empty] | 0
| Carpinteria de Melamina | 03.02.05.01.09 | Modulo cajon+maletero+poyo+colgador+zapatera. | Und. | [6 empty] | 0
| Carpinteria de Melamina | 03.02.05.01.10 | Modulo cajon+maletero+poyo+colgador+zapatera. | Und. | [6 empty] | 0
| Carpinteria de Melamina | 03.02.05.01.11 | Modulo cajon+maletero+poyo+colgador+zapatera. | Und. | [6 empty] | 0
| Carpinteria de Melamina | 03.02.05.01.12 | Modulo cajon+maletero+poyo+colgador+zapatera. | Und. | [6 empty] | 0
| Carpinteria de Melamina | 03.02.05.01.13 | Modulo cajon+maletero+poyo+colgador+zapatera. | Und. | [6 empty] | 0
|  | 03.02.05.02 | MUEBLES DE COCINA | [7 empty] | 711899.73
Cocinas | Carpinteria de Melamina | 03.02.05.02.01 | ALTO: Puertas batientes+repisas internas | GLB | 1 |  |  |  | 711899.73 | 711899.73 | 711899.73
| Carpinteria de Melamina | 03.02.05.02.02 | BAJO: Puertas batientes+modulo de cajon+condimentero+microondas+pan | und | [6 empty] | 0
| Carpinteria de Melamina | 03.02.05.02.03 | ALTO: Puertas batientes+repisas internas. | und | [6 empty] | 0
| Carpinteria de Melamina | 03.02.05.02.04 | BAJO: Puertas batientes+modulo de cajon+condimentero+microondas+pane4l | und | [6 empty] | 0
| Carpinteria de Melamina | 03.02.05.02.05 | ALTO: Puertas batientes+repisas internas. 4.03 | und | [6 empty] | 0
| Carpinteria de Melamina | 03.02.05.02.06 | BAJO: Puertas batientes+modulo de cajon+condimentero+microondas+pan | und | [6 empty] | 0
| Carpinteria de Melamina | 03.02.05.02.07 | ALTO: Puertas batientes+repisas internas. | und | [6 empty] | 0
| Carpinteria de Melamina | 03.02.05.02.08 | BAJO: Puertas batientes+modulo de cajon+condimentero+microondas+pan | und | [6 empty] | 0
| Carpinteria de Melamina | 03.02.05.02.09 | ALTO: Puertas batientes+repisas internas. | und | [6 empty] | 0
| Carpinteria de Melamina | 03.02.05.02.10 | BAJO: Puertas batientes+modulo de cajon+condimentero+microondas+pan | und | [6 empty] | 0
| Carpinteria de Melamina | 03.02.05.02.11 | ALTO: Puertas batientes+repisas internas. | und | [6 empty] | 0
| Carpinteria de Melamina | 03.02.05.02.12 | BAJO: Puertas batientes+modulo de cajon+condimentero+microondas+pane7l | und | [6 empty] | 0
| Carpinteria de Melamina | 03.02.05.02.13 | ALTO: Puertas batientes+repisas internas. | und | [6 empty] | 0
| Carpinteria de Melamina | 03.02.05.02.14 | BAJO: Puertas batientes+modulo de cajon+condimentero+microondas+pane | und | [6 empty] | 0
| Carpinteria de Melamina | 03.02.05.02.15 | ALTO: Puertas batientes+repisas internas. | und | [6 empty] | 0
| Carpinteria de Melamina | 03.02.05.02.16 | BAJO: Puertas batientes+modulo de cajon+condimentero+microondas+pane | und | [6 empty] | 0
|  | 03.02.05.03 | MUEBLES DE BAÑO | [7 empty] | 74145.68
Baños | Carpinteria de Melamina | 03.02.05.03.01 | Puertas Batientes | und | 1 |  |  |  | 74145.68 | 74145.68 | 74145.68
| Carpinteria de Melamina | 03.02.05.03.02 | Puertas Batientes+corredizas | und | [6 empty] | 0
| Carpinteria de Melamina | 03.02.05.03.03 | Puertas Batientes | und | [6 empty] | 0
| Carpinteria de Melamina | 03.02.05.03.04 | Puertas Batiendes+cajones+corrediza | und | [6 empty] | 0
| Carpinteria de Melamina | 03.02.05.03.05 | Puertas Batientes+corredizas | und | [6 empty] | 0
|  |  | PUERTAS DE DUCTOS EN PASILLOS | [7 empty] | 62750
Lavandería | Carpinteria de Melamina |  | Puertas Batientes |  | 1 |  |  |  | 59250 | 59250 | 59250
Lavandería | Carpinteria de Melamina | 03.02.07.01.09 | PUERTA CON REJILLA PARA VENTILACIÓN - CLOSETS EN AREA COMUN DE SOTANO Y DE 1ER PISO | und | 5 |  |  |  | 700 | 700 | 3500
|  |  | PUERTAS DE LAVANDERIA | [7 empty] | 92071.58
Montantes | Carpinteria de Melamina |  | PUERTA DE MADERA BATIENTE, CONTRAPLACADA EN MDF CON REJILLA SUPERIOR E INFERIOR. CENTROS DE LAVADO DPTOS. - DESDE 2DO A 15VO PISO | und | 125 |  |  |  | 736.5726 | 736.5726 | 92071.58
|  | 03.02.06 | TABLEROS DE CUARZO Y MÁRMOL | [7 empty] | 887160.3375
|  | 03.02.06.01 | TABLEROS DE CUARZO - COCINAS | [7 empty] | 712456.8375
Piedra sinterizada en cocinas | Marmol, Granito, Cuarzo | 03.02.06.01.01 | TABLERO DE PIEDRA SINTERIZADA NEOLITH RETROSTONE e=12mm EN KITCHENETTE DE DPTOS. Tablero Isla Pata | GLB | 1 |  | 507637.0875 |  | 204819.75 | 712456.8375 | 712456.8375
| Marmol, Granito, Cuarzo | 03.02.06.01.02 | TABLERO DE PIEDRA SINTERIZADA NEOLITH RETROSTONE e=12mm EN KITCHENETTE DE DPTOS. Tablero Pata | GLB | [6 empty] | 0
|  | 03.02.06.02 | TABLEROS DE MÁRMOL - BAÑOS | [7 empty] | 174703.5
Cuarzo en baños | Marmol, Granito, Cuarzo | 03.02.06.02.01 | REVESTIMIENTO DE TABLERO + ZÓCALO DE PIEDRA SINTERIZADA SERIE RIFT COLOR BLANCO NATURAL. MARCA INALCO. PROVEEDOR: MEGLIO. FRAGUA WEBER COLOR PLUS PERLA. E 3MM. PROVEEDOR: DECORCENTER EN BAÑO DE LOBBY - PISO 01 | ML | 1 |  | 122793 |  | 51910.5 | 174703.5 | 174703.5
| Marmol, Granito, Cuarzo | 03.02.06.02.02 | TABLERO DE CUARZO BLANCO POLAR e=15mm EN BAÑOS DE DPTOS. | m | [6 empty] | 0
|  | 03.02.07 | CARPINTERÍA DE MADERA Y CERRAJERÍA | [7 empty] | 347361.25
|  | 03.02.07.01 | PUERTAS | [7 empty] | 347361.25
Puertas de departamento | Carpinteria de Madera | 03.02.07.01.01 | P9 (0.90x2.10m) PUERTA DE MADERA BATIENTE, CONTRAPLACADA Y RUTEADA EN MDF. INGRESO PRINCIPAL A DPTOS. - DESDE 2DO A 15VO PISO | UND | 125 |  | 610.61 |  | 130 | 740.61 | 92576.25
Puertas de departamento | Carpinteria de Madera | 03.02.07.01.02 | P10 (0.70x2.10m) PUERTA DE MADERA BATIENTE, CONTRAPLACADA EN MDF. BAÑOS DE DPTOS. - DESDE 2DO A 15VO PISO | UND | 238 |  | 375 |  | 110 | 485 | 115430
Puertas de departamento | Carpinteria de Madera | 03.02.07.01.03 | P10' (0.90x2.10m) PUERTA DE MADERA BATIENTE, CONTRAPLACADA EN MDF. BAÑOS, CTRO. DE LAVADO DE DPTOS. - DESDE 2DO A 15VO PISO | UND | 27 |  | 375 |  | 110 | 485 | 13095
Puertas de departamento | Carpinteria de Madera | 03.02.07.01.04 | P11 (0.90x2.10m) PUERTA DE MADERA BATIENTE, CONTRAPLACADA EN MDF. ESTUDIOS, DORMITORIOS DE DPTOS. - DESDE 2DO A 15VO PISO | UND | 252 |  | 375 |  | 110 | 485 | 122220
| Carpinteria de Madera | 03.02.07.01.05 | PUERTA DE MADERA BATIENTE, CONTRAPLACADA EN MDF CON REJILLA SUPERIOR E INFERIOR. CENTROS DE LAVADO DPTOS. - DESDE 2DO A 15VO PISO | und
| Carpinteria de Madera |  | PUERTAS MDF DE DUCTOS | und | 90 |  |  |  | 0 | 0 | 0
Puertas de sotano y primer piso | Carpinteria de Madera | 03.02.07.01.06 | P-7 (0.80x2.10m) PUERTA DE MADERA BATIENTE DE UNA HOJA, CONTRAPLACADA EN MDF CON REJILLA INFERIOR. BAÑOS EN LOCALES COMERCIALES 01 Y 02 | UND | 4 |  | 395 |  | 110 | 505 | 2020
Puertas de sotano y primer piso | Carpinteria de Madera | 03.02.07.01.07 | P-7' (0.90x2.10m) PUERTA DE MADERA BATIENTE DE UNA HOJA, CONTRAPLACADA EN MDF CON REJILLA INFERIOR. BAÑOS DISCAPACITADOS EN LOCALES COMERCIALES 01 Y 02 | UND | 2 |  | 395 |  | 110 | 505 | 1010
Puertas de sotano y primer piso | Carpinteria de Madera | 03.02.07.01.08 | P8 (1.00x2.10m) PUERTA DE MADERA BATIENTE DE UNA HOJA, CONTRAPLACADA EN MDF CON REJILLA INFERIOR. BAÑO DETRÁS DE DUCTO DE ASCENSORES - PISO 01 | UND | 2 |  | 395 |  | 110 | 505 | 1010
|  | 03.02.08 | PUERTA MECÁNICA Y EQUIPOS AUXILIARES | [7 empty] | 35426.75
Ventilación mecanica - torre | Instalaciones Electromecanicas | 03.02.08.01 | (P10') - SECCIONABLE INC. ACABADO Y SISTEMA DE 6 X 2.20 MTS. (TORRE) | und | 1 |  |  |  | 18275 | 18275 | 18275
Ventilación mecanica - torre | Instalaciones Electromecanicas | 03.02.08.02 | CONTROL REMOTO | und | 135 |  |  |  | 127.05 | 127.05 | 17151.75
|  | 03.02.09 | CERRAJERÍA | [7 empty] | 146189.15
|  | 03.02.09.01 | BISAGRAS | [7 empty] | 31350
| Cerrajeria | 03.02.09.01.01 | BISAGRAS HAGER DE 3 1/2" X3 1/2" TIPO CAPUCHINA DE ACERO INOXIDABLE MODELO RC7741 Ó SIMILAR (TORRE) | und | 1590 |  |  |  | 15 | 15 | 23850
| Cerrajeria | 03.02.09.01.02 | BISAGRAS ZINCADAS DE 3.5"X 3.5" - PUERTAS PRNCIPAL | und | 500 |  |  |  | 15 | 15 | 7500
|  | 03.02.09.02 | CERRADURAS | [7 empty] | 114839.15
| Cerrajeria | 03.02.09.02.01 | CERRADURA PRINCIPAL - P1 (TORRE) | und | 125 |  |  |  | 174.55 | 174.55 | 21818.75
| Cerrajeria | 03.02.09.02.02 | CERRADURA INTERIORES (TORRE) | und | 530 |  |  |  | 160.68 | 160.68 | 85160.4
| Cerrajeria | 03.02.09.02.03 | TOPE PUERTA DE ACERO INOXIDABLE (TORRE) | und | 655 |  |  |  | 12 | 12 | 7860
|  | 03.02.10 | CARPINTERÍA METÁLICA | [7 empty] | 384902.44
|  | 03.02.10.01 | PUERTA METÁLICA | [7 empty] | 61200
Puertas corta fuego | Carpinteria Metalica | 03.02.10.01.01 | PCF - 01 PUERTA CORTAFUEGO RF 90 DE 1.00 X 2.10 - APERTURA DERECHA - INCLUYE BARRA ANTIPÁNICO Y CIERRAPUERTAS | und | 25 |  |  |  | 1200 | 1200 | 30000
Puertas corta fuego | Carpinteria Metalica | 03.02.10.01.02 | PCF - 02 PUERTA CORTAFUEGO RF 90 DE 1.00 X 2.10 - APERTURA DERECHA - INCLUYE BARRA ANTIPÁNICO Y CIERRAPUERTAS | und | 26 |  |  |  | 1200 | 1200 | 31200
|  | 03.02.10.02 | BARANDAS Y PASAMANOS | [7 empty] | 201978.44
Baranda de escalera y pasamano | Carpinteria Metalica | 03.02.10.02.01 | BARANDA METALICA, h=90cm EN ESCALERA DE EVACUACION 01 | m | 75.22 |  |  |  | 320 | 320 | 24070.4
otros (moldura vertical inox, celosia perimetrica) | Carpinteria Metalica | 03.02.10.02.02 | PASAMANO METALICO EN GRADAS DE LOCAL COMERCIAL 02 - PISO 01 | m | 1.2 |  |  |  | 120 | 120 | 144
Baranda de escalera y pasamano | Carpinteria Metalica | 03.02.10.02.03 | PASAMANO METALICO, h=90cm EN ESCALERA DE EVACUACION 01 | m | 141.2 |  |  |  | 120 | 120 | 16944
Barandas de departamentos | Carpinteria Metalica | 03.02.10.02.04 | BARANDA DE ACERO h=1.10m EN BALCONES DE DPTOS. DESDE 2DO A 13VO PISO | m | 326.87 |  |  |  | 492 | 492 | 160820.04
|  | 03.02.10.03 | VARIOS CARPINTERÍA METÁLICA | [7 empty] | 121724
otros (moldura vertical inox, celosia perimetrica) | Carpinteria Metalica | 03.02.10.03.01 | ESCALERA DE GATO EN AZOTEA H= 2.50M (TORRE) | und | 1 |  |  |  | 1800 | 1800 | 1800
otros (moldura vertical inox, celosia perimetrica) | Carpinteria Metalica | 03.02.10.03.02 | REJILLA METÁLICA DE DUCTO DE VENTILACIÓN h: 0.40m - AZOTEA | ML | 12.05 |  |  |  | 220 | 220 | 2651
otros (moldura vertical inox, celosia perimetrica) | Carpinteria Metalica | 03.02.10.03.03 | ESTRUCTURA DE BASE DE CELOSÍA - TORRE | m | 44.9455 |  |  |  | 220 | 220 | 9888
otros (moldura vertical inox, celosia perimetrica) | Carpinteria Metalica | 03.02.10.03.04 | CELOSÍAS PERIMÉTRICAS DE ALUMINIO (TORRE) | m2 | 49.44 |  |  |  | 360 | 360 | 17798.4
Soporte de baños | Carpinteria Metalica | 03.02.10.03.05 | SOPORTE PARA MESA DE BAÑO | UND | 251 |  |  |  | 165 | 165 | 41415
otros (moldura vertical inox, celosia perimetrica) | Carpinteria Metalica | 03.02.10.03.06 | CELOSÍA DE ALUMINIO 1.80 x 1.20m EN PATIO DE COMÚN - PISO 03 | M2 | 2.16 |  |  |  | 360 | 360 | 777.6
otros (moldura vertical inox, celosia perimetrica) | Carpinteria Metalica | 03.02.10.03.07 | MOLDURA VERTICAL DE ACERO INOXIDABLE PINTADO COLOR C161 PRATA. PANTONERA: SUVINIL 0.02x0.015m, h=2.03m EN PATIO COMÚN - PISO 03 | ML | 24.36 |  |  |  | 110 | 110 | 2679.6
otros (moldura vertical inox, celosia perimetrica) | Carpinteria Metalica | 03.02.10.03.08 | MOLDURA VERTICAL DE ACERO INOXIDABLE PINTADO COLOR P750 CIENZA FECHADO. PANTONERA: SUVINIL 0.02x0.015m, h=2.03m EN CORREDOR COMÚN - DESDE PISO 02 A PISO 15 | ML | 341.04 |  |  |  | 110 | 110 | 37514.4
otros (moldura vertical inox, celosia perimetrica) | Carpinteria Metalica | 03.02.10.03.09 | BARRA DE SEGURIDAD TREBOL 80CM. ACABADO CROMADO. COD: 99804 PARA BAÑOS DE DISCAPACITADOS | UND | 4 |  |  |  | 450 | 450 | 1800
otros (moldura vertical inox, celosia perimetrica) | Carpinteria Metalica | 03.02.10.03.10 | BARRA DE SEGURIDAD TREBOL 90CM. ACABADO CROMADO. COD: 99804 PARA BAÑOS DE DISCAPACITADOS | UND | 4 |  |  |  | 450 | 450 | 1800
otros (moldura vertical inox, celosia perimetrica) | Carpinteria Metalica | 03.02.10.03.11 | BARRA DE SEGURIDAD VERTICAL PARA DISCAPACITADOS. ACABADO CROMADO. TREBOL PARA BAÑOS DE DISCAPACITADOS, L=90CM | UND | 8 |  |  |  | 450 | 450 | 3600
|  | 03.02.11 | VIDRIOS - CARPINTERÍA DE ALUMINIO Y SIMILARES | [7 empty] | 1934485.3878
|  | 03.02.11.01 | PRIMER PISO - LOCALES COMERCIALES | [7 empty] | 103780.2128
Primer piso | Vidrios y Cristales | 03.02.11.01.01 | M02-M02': LOCAL COMERCIAL 1. Puerta doble batiente más sobreluz fijo y paneles fijos laterales, con vidrio laminado primario incoloro Fullglass estándar 8.38 mm de la serie AF 52 en lacado con pintura electrostática en ral std. 9011 color negro acabado mate, compuesto por: - Marco perimetral de 45 mm de profundidad. - Apertura exterior. - Hoja de paso libre, con perfil inferior zócalo sin peana. - Maniobra mediante juego de bisagras más cerradura de 3P ECO Golpe+llave K3535 + juego de manillas sirius A0003134 interior y exterior) en color negro. - Brazo hidráulico A0003600. - Tirador de acero inox A0003590 (interior y exterior). - Verticales centrales mediante perfil AF52M125. - Atenuación acústica máxima (Ctr): 30 dB (*) - (*) Ver consideraciones acústicas en observaciones generales de la cotización. Medida: 5580 x 2830 Superficie : 15,42 M2 | und | 1 |  |  |  | 8093.8724 | 8093.8724 | 8093.8724
Primer piso | Vidrios y Cristales | 03.02.11.01.02 | M03: LOCAL COMERCIAL 1. Puerta doble batiente más sobreluz fijo y paneles fijos laterales, con vidrio laminado primario incoloro Fullglass estándar 8.38 mm de la serie AF 52 en lacado con pintura electrostática en ral std. 9011 color negro acabado mate, compuesto por: - Marco perimetral de 45 mm de profundidad. - Apertura exterior. - Hoja de paso libre, con perfil inferior zócalo sin peana. - Maniobra mediante juego de bisagras más cerradura de 3P ECO Golpe+llave K3535 + juego de manillas sirius A0003134 (interior y exterior) en color negro. - Brazo hidráulico A0003600. - Tirador de acero inox A0003590 (interior y exterior). - Verticales centrales mediante perfil AF52M125. - Atenuación acústica máxima (Ctr): 30 dB (*) - (*) Ver consideraciones acústicas en observaciones generales de la cotización. Medida: 7900 x 2830 Superficie : 22,36 M2 | und | 1 |  |  |  | 10247.195 | 10247.195 | 10247.195
Primer piso | Vidrios y Cristales | 03.02.11.01.03 | M04: LOCAL COMERCIAL 1. Paneles fijos con vidrio laminado primario incoloro Fullglass estándar 8.38 mm de la serie AF 52 MULLION en lacado con pintura electrostática en ral std. 9011 color negro acabado mate, compuesto por: - Marco perimetral de 45 mm de profundidad. - Perfil inferior zócalo. - Verticales centrales mediante perfil AF52M125 + ala postiza y junquillo. - Atenuación acústica máxima (Ctr): 30 dB (*) - (*) Ver consideraciones acústicas en observaciones generales de la cotización. Medida: 5810 x 2910 Superficie : 16,91 M2 | und | 1 |  |  |  | 5764.91 | 5764.91 | 5764.91
Primer piso | Vidrios y Cristales | 03.02.11.01.04 | M05: LOCAL COMERCIAL 1. Puerta doble batiente más sobreluz fijo, con vidrio laminado primario incoloro Fullglass estándar 8.38 mm de la serie AF 52 en lacado con pintura electrostática en ral std. 9011 color negro acabado mate, compuesto por: - Marco perimetral de 45 mm de profundidad. - Apertura exterior. - Hoja de paso libre, con perfil inferior zócalo sin peana. - Maniobra mediante juego de bisagras más cerradura de 3P ECO Golpe+llave K3535 + juego de manillas sirius A0003134 (interior y exterior) en color negro. - Brazo hidráulico A0003600. - Tirador de acero inox A0003590 (interior y exterior). - Horizontal central mediante perfil AF52M125. - Atenuación acústica máxima (Ctr): 30 dB (*) - (*) Ver consideraciones acústicas en observaciones generales de la cotización. Medida: 2280 x 3000 Superficie : 6,84 M2 | und | 1 |  |  |  | 5631.0854 | 5631.0854 | 5631.0854
Primer piso | Vidrios y Cristales | 03.02.11.01.05 | M06: LOCAL COMERCIAL 1. Paneles fijos con vidrio laminado primario incoloro Fullglass estándar 8.38 mm de la serie AF 52 MULLION en lacado con pintura electrostática en ral std. 9011 color negro acabado mate, compuesto por: - Marco perimetral de 45 mm de profundidad. - Perfil inferior zócalo. - Verticales centrales mediante perfil AF52M125 + ala postiza y junquillo. - Atenuación acústica máxima (Ctr): 30 dB (*) - (*) Ver consideraciones acústicas en observaciones generales de la cotización. Medida: 5360 x 2930 Superficie : 15,70 M2 | und | 1 |  |  |  | 5226.739 | 5226.739 | 5226.739
Primer piso | Vidrios y Cristales | 03.02.11.01.06 | M07: LOCAL COMERCIAL 1. Paneles fijos con vidrio laminado primario incoloro Fullglass estándar 8.38 mm de la serie AF 52 MULLION en lacado con pintura electrostática en ral std. 9011 color negro acabado mate, compuesto por: - Marco perimetral de 45 mm de profundidad. - Perfil inferior zócalo. - Verticales centrales mediante perfil AF52M125 + ala postiza y junquillo. - Atenuación acústica máxima (Ctr): 30 dB (*) - (*) Ver consideraciones acústicas en observaciones generales de la cotización. Medida: 4110 x 2900 Superficie : 11,91 M2 | und | 1 |  |  |  | 4036.4824 | 4036.4824 | 4036.4824
Primer piso | Vidrios y Cristales | 03.02.11.01.07 | M08: LOCAL COMERCIAL 1. Paneles fijos con vidrio laminado primario incoloro Fullglass estándar 8.38 mm de la serie AF 52 MULLION en lacado con pintura electrostática en ral std. 9011 color negro acabado mate, compuesto por: - Marco perimetral de 45 mm de profundidad. - Perfil inferior zócalo. - Verticales centrales mediante perfil AF52M125 + ala postiza y junquillo. - Atenuación acústica máxima (Ctr): 30 dB (*) - (*) Ver consideraciones acústicas en observaciones generales de la cotización. Medida: 2720 x 2830 Superficie : 7,70 M2 | und | 1 |  |  |  | 2706.0173 | 2706.0173 | 2706.0173
Primer piso | Vidrios y Cristales | 03.02.11.01.08 | M09: LOCAL COMERCIAL 1. Paneles fijos con vidrio laminado primario incoloro Fullglass estándar 8.38 mm de la serie AF 52 MULLION en lacado con pintura electrostática en ral std. 9011 color negro acabado mate, compuesto por: - Marco perimetral de 45 mm de profundidad. - Perfil inferior zócalo. - Verticales centrales mediante perfil AF52M125 + ala postiza y junquillo. | und | 1 |  |  |  | 5642.4968 | 5642.4968 | 5642.4968
Primer piso | Vidrios y Cristales | 03.02.11.01.09 | M13: LOCAL COMERCIAL 2. Paneles fijos con vidrio laminado primario incoloro Fullglass estándar 8.38 mm de la serie AF 52 MULLION en lacado con pintura electrostática en ral std. 9011 color negro acabado mate, compuesto por: - Marco perimetral de 45 mm de profundidad. - Perfil inferior zócalo. - Verticales centrales mediante perfil AF52M125 + ala postiza y junquillo. - Atenuación acústica máxima (Ctr): 30 dB (*) - (*) Ver consideraciones acústicas en observaciones generales de la cotización. Medida: 5680 x 2630 Superficie : 14,92 M2 | und | 1 |  |  |  | 5003.7379 | 5003.7379 | 5003.7379
Primer piso | Vidrios y Cristales | 03.02.11.01.10 | M14-M14': LOCAL COMERCIAL 2. Puerta doble batiente más paneles fijos laterales, con vidrio laminado primario incoloro Fullglass estándar 8.38 mm de la serie AF 52 en lacado con pintura electrostática en ral std. 9011 color negro acabado mate, compuesto por: - Marco perimetral de 45 mm de profundidad. - Apertura exterior. - Hoja de paso libre, con perfil inferior zócalo sin peana. - Maniobra mediante juego de bisagras más cerradura de 3P ECO Golpe+llave K3535 + juego de manillas sirius A0003134 (interior y exterior) en color negro. - Brazo hidráulico A0003600. - Tirador de acero inox A0003590 (interior y exterior). - Verticales centrales mediante perfil AF52M125. - Atenuación acústica máxima (Ctr): 30 dB (*) - (*) Ver consideraciones acústicas en observaciones generales de la cotización. Medida: 5580 x 2630 Superficie : 14,30 M2 | und | 1 |  |  |  | 8198.8891 | 8198.8891 | 8198.8891
Primer piso | Vidrios y Cristales | 03.02.11.01.11 | R01: LOBBY. Mallorquina con lama fija de la serie S.MALLORQUINA SOLO FIJO en lacado con pintura electrostática en ral std. 9011 color negro acabado mate, compuesto por: - Marco perimetral de 40 mm de profundidad. - Lama fija modelo PM400010. - Atenuación acústica máxima (Ctr): dB (*) - (*) Ver consideraciones acústicas en observaciones generales de la cotización. Medida: 400 x 370 Superficie : 0,15 M2 | und | 1 |  |  |  | 486.4125 | 486.4125 | 486.4125
Primer piso | Vidrios y Cristales | 03.02.11.01.12 | R02: LOCATARIO 2. Mallorquina con lama fija de la serie S.MALLORQUINA SOLO FIJO en lacado con pintura electrostática en ral std. 9011 color negro acabado mate, compuesto por: - Marco perimetral de 40 mm de profundidad. - Lama fija modelo PM400010. - Atenuación acústica máxima (Ctr): dB (*) - (*) Ver consideraciones acústicas en observaciones generales de la cotización. Medida: 350 x 370 Superficie : 0,13 M2 | und | 2 |  |  |  | 469.725 | 469.725 | 939.45
Primer piso | Vidrios y Cristales | 03.02.11.01.13 | R03: LOCATARIO 2. Mallorquina con lama fija de la serie S.MALLORQUINA SOLO FIJO en lacado con pintura electrostática en ral std. 9011 color negro acabado mate, compuesto por: - Marco perimetral de 40 mm de profundidad. - Lama fija modelo PM400010. - Atenuación acústica máxima (Ctr): dB (*) - (*) Ver consideraciones acústicas en observaciones generales de la cotización. Medida: 710 x 1700 Superficie : 1,21 M2 | und | 1 |  |  |  | 1328.325 | 1328.325 | 1328.325
Primer piso | Vidrios y Cristales | 03.02.11.01.14 | R04: CUARTO DE BASURA. Mallorquina con lama fija de la serie S.MALLORQUINA SOLO FIJO en lacado con pintura electrostática en ral std. 9011 color negro acabado mate, compuesto por: - Marco perimetral de 40 mm de profundidad. - Lama fija modelo PM400010. - Atenuación acústica máxima (Ctr): dB (*) - (*) Ver consideraciones acústicas en observaciones generales de la cotización. Medida: 230 x 230 Superficie : 0,05 M2 | und | 2 |  |  |  | 387.3 | 387.3 | 774.6
Torre | Vidrios y Cristales | 03.02.11.01.15 | PROTECCION DE VENTANAS Y MAMPARAS | glb | 1 |  |  |  | 35000 | 35000 | 35000
Torre | Vidrios y Cristales | 03.02.11.01.16 | TRASLADO VERTICALES | glb | 1 |  |  |  | 4700 | 4700 | 4700
|  | 03.02.11.02 | MAMPARAS Y VENTANAS EN TORRE | [7 empty] | 1649622.075
|  | 03.02.11.02.01 | VENTANAS | und
Torre | Vidrios y Cristales | 03.02.11.02.02 | V1: INGRESO VEHICULAR. Ventana corredera de 4 hojas sobre marco de 2 carriles (C-C-C-C); con vidrio laminado primario incoloro Fullglass estándar 8.38 mm, de la serie CF 22 en lacado con pintura electrostática en ral std. 9011 color negro acabado mate, compuesto por: - Marco perimetral de 35 mm de profundidad. - Hoja central derecha activa. - Maniobra mediante cierre corredera corto A0003732 (solo al interior) en color negro, embutido en hoja activa y en hoja pasiva. - Uñero tirador embutido A0003738 color negro en hoja central izquierda (al interior). - Atenuación acústica máxima (Ctr): 28 dB (*) - (*) Ver consideraciones acústicas en observaciones generales de la Cotización. Medida: 6030 x 1130 Superficie : 6,81 M2 | und | 1 |  |  |  | 3666.7125 | 3666.7125 | 3666.7125
Torre | Vidrios y Cristales | 03.02.11.02.03 | V2: DORM. 1 (DUCTO). Ventana corredera de 2 hojas sobre marco de 2 carriles (C-C); con vidrio laminado primario incoloro Fullglass estándar 8.38 mm, de la serie CF 22 en lacado con pintura electrostática en ral std. 9011 color negro acabado mate, compuesto por: - Marco perimetral de 35 mm de profundidad. - Hoja derecha activa. - Maniobra mediante cierre corredera corto A0003732 (solo al interior) en color negro, embutido en hoja activa y en hoja pasiva. - Atenuación acústica máxima (Ctr): 28 dB (*) - (*) Ver consideraciones acústicas en observaciones generales de la Cotización. Medida: 1350 x 1000 Superficie : 1,35 M2 | und | 14 |  |  |  | 1328.775 | 1328.775 | 18602.85
Torre | Vidrios y Cristales | 03.02.11.02.04 | V3: DEPÓSITO (DUCTO). Ventana corredera de 2 hojas sobre marco de 2 carriles (C-C); con vidrio laminado primario incoloro Fullglass estándar 6.38 mm + lámina arenada, de la serie CF 22 en lacado con pintura electrostática en ral std. 9011 color negro acabado mate, compuesto por: - Marco perimetral de 35 mm de profundidad. - Hoja derecha activa. - Maniobra mediante cierre corredera corto A0003732 (solo al interior) en color negro, embutido en hoja activa y en hoja pasiva. - Atenuación acústica máxima (Ctr): 27 dB (*) - (*) Ver consideraciones acústicas en observaciones generales de la Cotización. Medida: 1160 x 1000 Superficie : 1,16 M2 | und | 1 |  |  |  | 1344.1125 | 1344.1125 | 1344.1125
Torre | Vidrios y Cristales |  | V4: BAÑO DORM. 2 (DUCTO). Ventana proyectante con vidrio laminado primario incoloro Fullglass estándar 6.38 mm + lámina arenada, de la serie AF 35 NEW en lacado con pintura electrostática en ral std. 9011 color negro acabado mate, compuesto por: - Marco perimetral de 35 mm de profundidad. - Apertura exterior. - Maniobra mediante juego de compás proyectante. Apertura mediante cremona A0003108 (solo al interior) en color negro con sistema de cierre mediante mecanismo de conexión y pletina de transmisión de PVC a compases interiores en inox. y puntos de cierre. - Atenuación acústica máxima (Ctr): 29 dB (*) - (*) Ver consideraciones acústicas en observaciones generales de la cotización. Medida: 800 x 1000 Superficie : 0,80 M2 | und | 14 |  |  |  | 1426.65 | 1426.65 | 19973.1
Torre | Vidrios y Cristales |  | V5: BAÑO DORM. 1 (DUCTO). Ventana proyectante con vidrio laminado primario incoloro Fullglass estándar 6.38 mm + lámina arenada, de la serie AF 35 NEW en lacado con pintura electrostática en ral std. 9011 color negro acabado mate, compuesto por: - Marco perimetral de 35 mm de profundidad. - Apertura exterior. - Maniobra mediante juego de compás proyectante. Apertura mediante cremona de presión (solo al interior) en | und | 14 |  |  |  | 790.725 | 790.725 | 11070.15
Torre | Vidrios y Cristales |  | V6: BAÑO DORM. 2. Ventana proyectante con vidrio laminado primario incoloro Fullglass estándar 6.38 mm + lámina arenada, de la serie AF 35 NEW en lacado con pintura electrostática en ral std. 9011 color negro acabado mate, compuesto por: - Marco perimetral de 35 mm de profundidad. - Apertura exterior. - Maniobra mediante juego de compás proyectante. Apertura mediante cremona de presión (solo al interior) en color negro. - Atenuación acústica máxima (Ctr): 29 dB (*) - (*) Ver consideraciones acústicas en observaciones generales de la cotización. Medida: 380 x 350 Superficie : 0,13 M2 | und | 13 |  |  |  | 757.125 | 757.125 | 9842.625
MAMPARAS TORRE
SOTANO
Torre | Vidrios y Cristales |  | M01: ZONA DE MASCOTAS. Puerta batiente con vidrio laminado primario incoloro Fullglass estándar 8.38 mm, con rejilla inferior y superior de lama fija, de la serie AF 35 NEW, en lacado con pintura electrostática en ral std. 9011 color negro acabado mate, compuesto por: - Marco perimetral de 35 mm de profundidad. - Lama fija modelo PM400010. - Apertura interior. - Maniobra mediante juego bisagras más cerradura de 1P Golpe+llave K3512 + juego de manillas sirius A0003134 (interior y exterior) en color negro. - Atenuación acústica máxima (Ctr): dB (*) - (*) Ver consideraciones acústicas en observaciones generales de la cotización. Medida: 900 x 2100 Superficie : 1,89 M2 | und | 1 |  |  |  | 2192.6625 | 2192.6625 | 2192.6625
PRIMER PISO
Torre | Vidrios y Cristales |  | M11: LOBBY INGRESO. Puerta doble batiente más paneles fijos laterales, con vidrio laminado primario incoloro Fullglass estándar 8.38 mm de la serie AF 52 en lacado con pintura electrostática en ral std. 9011 color negro acabado mate, compuesto por: - Marco perimetral de 45 mm de profundidad. - Apertura exterior. - Hoja de paso libre, con perfil inferior zócalo sin peana. - Maniobra mediante bisagra hidráulica de dos cuerpos REKLO color negro. - Cerradura de 3P ECO Golpe+llave K3535 con manubrio simple SIRIUS A0003134 color negro. - Cerrojo eléctrico y juego de contactores. - Tirador de acero inox A0003590 (interior y exterior). - Verticales centrales mediante perfil AF52M125. - Atenuación acústica máxima (Ctr): 30 dB (*) - (*) Ver consideraciones acústicas en observaciones generales de la cotización. Medida: 4030 x 2630 Superficie : 10,59 M2 | und | 1 |  |  |  | 16939.8 | 16939.8 | 16939.8
Torre | Vidrios y Cristales |  | M12: LOBBY INGRESO. Paneles fijos con vidrio laminado primario incoloro Fullglass estándar 8.38 mm de la serie AF 52 MULLION en lacado con pintura electrostática en ral std. 9011 color negro acabado mate, compuesto por: - Marco perimetral de 45 mm de profundidad. - Perfil inferior zócalo. - Verticales centrales mediante perfil AF52M125 + ala postiza y junquillo. - Atenuación acústica máxima (Ctr): 30 dB (*) - (*) Ver consideraciones acústicas en observaciones generales de la cotización. Medida: 5480 x 2630 Superficie : 14,40 M2 | und | 1 |  |  |  | 6993 | 6993 | 6993
DEPARTAMENTOS
Torre | Vidrios y Cristales |  | M15: DORM. 1, 2. Ventana oscilo-batiente más alféizar fijo, con vidrio laminado primario incoloro Fullglass estándar 8.38 mm de la serie AF 52, en lacado con pintura electrostática en ral std. 9011 color negro acabado mate, compuesto por: - Marco perimetral de 45 mm de profundidad. - Apertura interior. - Maniobra mediante kit oscilobatiente con bisagras color negro. Apertura mediante cremona SIRIUS A0003237 color negro, con sistema de cierre mediante caja de transmisión oculta A0003235 y pletina de transmisión de PVC a compases interiores en inox y puntos de cierre. - Atenuación acústica máxima (Ctr): 30 dB (*) - (*) Ver consideraciones acústicas en observaciones generales de la cotización. Medida: 950 x 2100 Superficie : 2,00 M2 | und | 26 |  |  |  | 1864.9125 | 1864.9125 | 48487.725
Torre | Vidrios y Cristales |  | M16: SALA. Balconera corredera de 2 hojas sobre marco de 2 carriles (C-C), con vidrio laminado primario incoloro Fullglass estándar 8.38 mm de la serie CF 26 PER en lacado con pintura electrostática en ral std. 9011 color negro acabado mate, compuesto por: - Marco perimetral de 65 mm de profundidad. - Marco inferior empotrado a piso con protección mediante ángulos de 40x20 mm a ambos lados. - Hoja izquierda activa. - Cierre mediante multipunto más cremona acodada sirius A0003238/A0003239 (solo al interior) color negro en hoja activa y hoja pasiva. - Uñero tirador embutido A0003760 color negro en hoja activa (al exterior). - Tope final de carrera A0003730 color negro, puesta en hoja para evitar impacto de cremona con hoja en maniobra. - Refuerzo de tirador RT01, vertical en traslapes de hoja (al interior y exterior). - Tubular vertical de 80x20 mm para encuentro con mallorquina. - Atenuación acústica máxima (Ctr): dB (*) - (*) Ver consideraciones acústicas en observaciones generales de la cotización. Medida: 2470 x 2400 Superficie : 5,93 M2 | und | 56 |  |  |  | 3900.75 | 3900.75 | 218442
Torre | Vidrios y Cristales |  | MA-M16: SALA. Mallorquina con lama fija de la serie S.MALLORQUINA SOLO FIJO en lacado con pintura electrostática en ral std. 9011 color negro acabado mate, compuesto por: - Marco perimetral de 40 mm de profundidad. - Lama fija modelo PM400010. - Atenuación acústica máxima (Ctr): dB (*) - (*) Ver consideraciones acústicas en observaciones generales de la cotización. Medida: 230 x 2400 Superficie : 0,55 M2 | und | 56 |  |  |  | 1096.575 | 1096.575 | 61408.2
Torre | Vidrios y Cristales |  | M16': DORM. 2. Ventana corredera de 2 hojas sobre marco de 2 carriles (C-C) más alféizar fijo; con vidrio laminado primario incoloro Fullglass estándar 8.38 mm, de la serie CF 22 en lacado con pintura electrostática en ral std. 9011 color negro acabado mate, compuesto por: - Marco perimetral de 35 mm de profundidad. - Hoja derecha activa. - Maniobra mediante cierre corredera corto A0003732 (solo al interior) en color negro, embutido en hoja activa y en hoja pasiva. - Tubular horizontal de 80x40 mm entre corredera y alféizar. - Atenuación acústica máxima (Ctr): 28 dB (*) - (*) Ver consideraciones acústicas en observaciones generales de la Cotización. Medida: 2740 x 2100 Superficie : 5,75 M2 | und | 13 |  |  |  | 2951.775 | 2951.775 | 38373.075
Torre | Vidrios y Cristales |  | M17: ESTUDIO. Ventana corredera de 2 hojas sobre marco de 2 carriles (C-C) más alféizar fijo; con vidrio laminado primario incoloro Fullglass estándar 8.38 mm, de la serie CF 22 en lacado con pintura electrostática en ral std. 9011 color negro acabado mate, compuesto por: - Marco perimetral de 35 mm de profundidad. - Hoja derecha activa. - Maniobra mediante cierre corredera corto A0003732 (solo al interior) en color negro, embutido en hoja activa y en hoja pasiva. - Tubular horizontal de 80x40 mm entre corredera y alféizar. - Atenuación acústica máxima (Ctr): 28 dB (*) - (*) Ver consideraciones acústicas en observaciones generales de la Cotización. Medida: 2250 x 2100 Superficie : 4,73 M2 | und | 39 |  |  |  | 2638.9125 | 2638.9125 | 102917.5875
Torre | Vidrios y Cristales |  | M18: DORM. 1. Ventana corredera de 2 hojas sobre marco de 2 carriles (C-C) más alféizar fijo; con vidrio laminado primario incoloro Fullglass estándar 8.38 mm, de la serie CF 22 en lacado con pintura electrostática en ral std. 9011 color negro acabado mate, compuesto por: - Marco perimetral de 35 mm de profundidad. - Hoja derecha activa. - Maniobra mediante cierre corredera corto A0003732 (solo al interior) en color negro, embutido en hoja activa y en hoja pasiva. - Tubular horizontal de 60x40 mm entre corredera y alféizar. - Atenuación acústica máxima (Ctr): 28 dB (*) - (*) Ver consideraciones acústicas en observaciones generales de la Cotización. Medida: 1780 x 2100 Superficie : 3,74 M2 | und | 26 |  |  |  | 2302.0125 | 2302.0125 | 59852.325
Torre | Vidrios y Cristales |  | M18': DORM. 1. Ventana corredera de 2 hojas sobre marco de 2 carriles (C-C) más alféizar fijo; con vidrio laminado primario incoloro Fullglass estándar 8.38 mm, de la serie CF 22 en lacado con pintura electrostática en ral std. 9011 color negro acabado mate, compuesto por: - Marco perimetral de 35 mm de profundidad. - Hoja derecha activa. - Maniobra mediante cierre corredera corto A0003732 (solo al interior) en color negro, embutido en hoja activa y en hoja pasiva. - Tubular horizontal de 60x40 mm entre corredera y alféizar. - Atenuación acústica máxima (Ctr): 28 dB (*) - (*) Ver consideraciones acústicas en observaciones generales de la Cotización. Medida: 1740 x 2100 Superficie : 3,65 M2 | und | 26 |  |  |  | 2289.4125 | 2289.4125 | 59524.725
Torre | Vidrios y Cristales |  | M19: SALA. Balconera corredera de 2 hojas sobre marco de 2 carriles (C-C), con vidrio laminado primario incoloro Fullglass estándar 8.38 mm de la serie CF 26 PER en lacado con pintura electrostática en ral std. 9011 color negro acabado mate, compuesto por: - Marco perimetral de 65 mm de profundidad. - Marco inferior empotrado a piso con protección mediante ángulos de 40x20 mm a ambos lados. - Hoja izquierda activa. - Cierre mediante multipunto más cremona acodada sirius A0003238/A0003239 (solo al interior) color negro en hoja activa y hoja pasiva. - Uñero tirador embutido A0003760 color negro en hoja activa (al exterior). - Tope final de carrera A0003730 color negro, puesta en hoja para evitar impacto de cremona con hoja en maniobra. - Refuerzo de tirador RT01, vertical en traslapes de hoja (al interior y exterior). - Tubular vertical de 80x20 mm para encuentro con mallorquina. - Atenuación acústica máxima (Ctr): dB (*) - (*) Ver consideraciones acústicas en observaciones generales de la cotización. Medida: 2620 x 2400 Superficie : 6,29 M2 | und | 28 |  |  |  | 4025.7375 | 4025.7375 | 112720.65
Torre | Vidrios y Cristales |  | MA-M19: SALA. Mallorquina con lama fija de la serie S.MALLORQUINA SOLO FIJO en lacado con pintura electrostática en ral std. 9011 color negro acabado mate, compuesto por: - Marco perimetral de 40 mm de profundidad. - Lama fija modelo PM400010. - Atenuación acústica máxima (Ctr): dB (*) - (*) Ver consideraciones acústicas en observaciones generales de la cotización. Medida: 230 x 2400 Superficie : 0,55 M2 | und | 28 |  |  |  | 1096.575 | 1096.575 | 30704.1
Torre | Vidrios y Cristales |  | M20: DORM. 1. Ventana corredera de 2 hojas sobre marco de 2 carriles (C-C) más alféizar fijo; con vidrio laminado primario incoloro Fullglass estándar 8.38 mm, de la serie CF 22 en lacado con pintura electrostática en ral std. 9011 color negro acabado mate, compuesto por: - Marco perimetral de 35 mm de profundidad. - Hoja derecha activa. - Maniobra mediante cierre corredera corto A0003732 (solo al interior) en color negro, embutido en hoja activa y en hoja pasiva. - Tubular horizontal de 60x40 mm entre corredera y alféizar. - Atenuación acústica máxima (Ctr): 28 dB (*) - (*) Ver consideraciones acústicas en observaciones generales de la Cotización. Medida: 1840 x 2100 Superficie : 3,86 M2 | und | 39 |  |  |  | 2364.6375 | 2364.6375 | 92220.8625
Torre | Vidrios y Cristales |  | M21: SALA. Balconera corredera de 2 hojas sobre marco de 2 carriles (C-C), con vidrio laminado primario incoloro Fullglass estándar 8.38 mm de la serie CF 26 PER en lacado con pintura electrostática en ral std. 9011 color negro acabado mate, compuesto por: - Marco perimetral de 65 mm de profundidad. - Marco inferior empotrado a piso con protección mediante ángulos de 40x20 mm a ambos lados. - Hoja derecha activa. - Cierre mediante multipunto más cremona acodada sirius A0003238/A0003239 (solo al interior) color negro en hoja activa y hoja pasiva. - Uñero tirador embutido A0003760 color negro en hoja activa (al exterior). - Tope final de carrera A0003730 color negro, puesta en hoja para evitar impacto de cremona con hoja en maniobra. - Refuerzo de tirador RT01, vertical en traslapes de hoja (al interior y exterior). - Tubular vertical de 80x20 mm para encuentro con mallorquina. - Atenuación acústica máxima (Ctr): dB (*) - (*) Ver consideraciones acústicas en observaciones generales de la cotización. Medida: 3110 x 2400 Superficie : 7,46 M2 | und | 14 |  |  |  | 4390.9125 | 4390.9125 | 61472.775
Torre | Vidrios y Cristales |  | MA-M21: SALA. Mallorquina con lama fija de la serie S.MALLORQUINA SOLO FIJO en lacado con pintura electrostática en ral std. 9011 color negro acabado mate, compuesto por: - Marco perimetral de 40 mm de profundidad. - Lama fija modelo PM400010. - Atenuación acústica máxima (Ctr): dB (*) - (*) Ver consideraciones acústicas en observaciones generales de la cotización. Medida: 230 x 2400 Superficie : 0,55 M2 | und | 14 |  |  |  | 1096.575 | 1096.575 | 15352.05
Torre | Vidrios y Cristales |  | M22: DORM. 1. Ventana corredera de 2 hojas sobre marco de 2 carriles (C-C) más alféizar fijo; con vidrio laminado primario incoloro Fullglass estándar 8.38 mm, de la serie CF 22 en lacado con pintura electrostática en ral std. 9011 color negro acabado mate, compuesto por: - Marco perimetral de 35 mm de profundidad. - Hoja derecha activa. - Maniobra mediante cierre corredera corto A0003732 (solo al interior) en color negro, embutido en hoja activa y en hoja pasiva. - Tubular horizontal de 80x40 mm entre corredera y alféizar. - Atenuación acústica máxima (Ctr): 28 dB (*) - (*) Ver consideraciones acústicas en observaciones generales de la Cotización. Medida: 2800 x 2100 Superficie : 5,88 M2 | und | 13 |  |  |  | 2982.45 | 2982.45 | 38771.85
Torre | Vidrios y Cristales |  | M23': DORM. 1 (DUCTO). Balconera corredera de 2 hojas sobre marco de 2 carriles (C-C), con vidrio laminado primario incoloro Fullglass estándar 8.38 mm de la serie CF 26 PER en lacado con pintura electrostática en ral std. 9011 color negro acabado mate, compuesto por: - Marco perimetral de 65 mm de profundidad. - Marco inferior empotrado a piso con protección mediante ángulos de 40x20 mm a ambos lados. - Hoja derecha activa. - Cierre mediante multipunto más cremona acodada sirius A0003238/A0003239 (solo al interior) color negro en hoja activa y hoja pasiva. - Tope final de carrera A0003730 color negro, puesta en hoja para evitar impacto de cremona con hoja en maniobra. - Atenuación acústica máxima (Ctr): 28 dB (*) - (*) Ver consideraciones acústicas en observaciones generales de la cotización. Medida: 2320 x 2100 Superficie : 4,87 M2 | und | 1 |  |  |  | 3009.375 | 3009.375 | 3009.375
Torre | Vidrios y Cristales |  | M24': SALA (DUCTO). Balconera corredera de 2 hojas sobre marco de 2 carriles (C-C), con vidrio laminado primario incoloro Fullglass estándar 8.38 mm de la serie CF 26 PER en lacado con pintura electrostática en ral std. 9011 color negro acabado mate, compuesto por: - Marco perimetral de 65 mm de profundidad. - Marco inferior empotrado a piso con protección mediante ángulos de 40x20 mm a ambos lados. - Hoja derecha activa. - Cierre mediante multipunto más cremona acodada sirius A0003238/A0003239 (solo al interior) color negro en hoja activa y hoja pasiva. - Tope final de carrera A0003730 color negro, puesta en hoja para evitar impacto de cremona con hoja en maniobra. - Tubular vertical de 80x20 mm para encuentro con mallorquina. - Atenuación acústica máxima (Ctr): dB (*) - (*) Ver consideraciones acústicas en observaciones generales de la cotización. Medida: 2220 x 2100 Superficie : 4,66 M2 | und | 3 |  |  |  | 3060 | 3060 | 9180
Torre | Vidrios y Cristales |  | MA-M24': SALA (DUCTO). Mallorquina con lama fija de la serie S.MALLORQUINA SOLO FIJO en lacado con pintura electrostática en ral std. 9011 color negro acabado mate, compuesto por: - Marco perimetral de 40 mm de profundidad. - Lama fija modelo PM400010. - Atenuación acústica máxima (Ctr): dB (*) - (*) Ver consideraciones acústicas en observaciones generales de la cotización. Medida: 230 x 2100 Superficie : 0,48 M2 | und | 3 |  |  |  | 1003.65 | 1003.65 | 3010.95
Torre | Vidrios y Cristales |  | M25': DORM. 1 (DUCTO). Balconera corredera de 2 hojas sobre marco de 2 carriles (C-C), con vidrio laminado primario incoloro Fullglass estándar 8.38 mm de la serie CF 26 PER en lacado con pintura electrostática en ral std. 9011 color negro acabado mate, compuesto por: - Marco perimetral de 65 mm de profundidad. - Marco inferior empotrado a piso con protección mediante ángulos de 40x20 mm a ambos lados. - Hoja derecha activa. - Cierre mediante multipunto más cremona acodada sirius A0003238/A0003239 (solo al interior) color negro en hoja activa y hoja pasiva. - Tope final de carrera A0003730 color negro, puesta en hoja para evitar impacto de cremona con hoja en maniobra. - Atenuación acústica máxima (Ctr): 28 dB (*) - (*) Ver consideraciones acústicas en observaciones generales de la cotización. Medida: 1620 x 2100 Superficie : 3,40 M2 | und | 1 |  |  |  | 2592.4125 | 2592.4125 | 2592.4125
Torre | Vidrios y Cristales |  | M23: DORM. 1 (DUCTO). Ventana corredera de 2 hojas sobre marco de 2 carriles (C-C) más alféizar fijo; con vidrio laminado primario incoloro Fullglass estándar 8.38 mm, de la serie CF 22 en lacado con pintura electrostática en ral std. 9011 color negro acabado mate, compuesto por: - Marco perimetral de 35 mm de profundidad. - Hoja derecha activa. - Maniobra mediante cierre corredera corto A0003732 (solo al interior) en color negro, embutido en hoja activa y en hoja pasiva. - Tubular horizontal de 80x40 mm entre corredera y alféizar. - Atenuación acústica máxima (Ctr): 28 dB (*) - (*) Ver consideraciones acústicas en observaciones generales de la Cotización. Medida: 2320 x 2100 Superficie : 4,87 M2 | und | 11 |  |  |  | 2673.225 | 2673.225 | 29405.475
Torre | Vidrios y Cristales |  | M24: SALA (DUCTO). Ventana corredera de 2 hojas sobre marco de 2 carriles (C-C) más alféizar fijo; con vidrio laminado primario incoloro Fullglass estándar 8.38 mm, de la serie CF 22 en lacado con pintura electrostática en ral std. 9011 color negro acabado mate, compuesto por: - Marco perimetral de 35 mm de profundidad. - Hoja derecha activa. - Maniobra mediante cierre corredera corto A0003732 (solo al interior) en color negro, embutido en hoja activa y en hoja pasiva. - Tubular horizontal de 80x40 mm entre corredera y alféizar. - Tubular vertical de 80x40 mm para encuentro con mallorquina. - Atenuación acústica máxima (Ctr): dB (*) - (*) Ver consideraciones acústicas en observaciones generales de la Cotización. Medida: 2220 x 2100 Superficie : 4,66 M2 | und | 11 |  |  |  | 2755.275 | 2755.275 | 30308.025
Torre | Vidrios y Cristales |  | MA-M24: SALA (DUCTO). Mallorquina con lama fija de la serie S.MALLORQUINA SOLO FIJO en lacado con pintura electrostática en ral std. 9011 color negro acabado mate, compuesto por: - Marco perimetral de 40 mm de profundidad. - Lama fija modelo PM400010. - Atenuación acústica máxima (Ctr): dB (*) - (*) Ver consideraciones acústicas en observaciones generales de la cotización. Medida: 230 x 2100 Superficie : 0,48 M2 | und | 11 |  |  |  | 1003.65 | 1003.65 | 11040.15
Torre | Vidrios y Cristales |  | M25: DORM. 2. Ventana corredera de 2 hojas sobre marco de 2 carriles (C-C) más alféizar fijo; con vidrio laminado primario incoloro Fullglass estándar 8.38 mm, de la serie CF 22 en lacado con pintura electrostática en ral std. 9011 color negro acabado mate, compuesto por: - Marco perimetral de 35 mm de profundidad. - Hoja derecha activa. - Maniobra mediante cierre corredera corto A0003732 (solo al interior) en color negro, embutido en hoja activa y en hoja pasiva. - Tubular horizontal de 60x40 mm entre corredera y alféizar. - Atenuación acústica máxima (Ctr): 28 dB (*) - (*) Ver consideraciones acústicas en observaciones generales de la Cotización. Medida: 1620 x 2100 Superficie : 3,40 M2 | und | 13 |  |  |  | 2194.425 | 2194.425 | 28527.525
Torre | Vidrios y Cristales |  | M26: DORM. 1 (DUCTO). Balconera corredera de 2 hojas sobre marco de 2 carriles (C-C), con vidrio laminado primario incoloro Fullglass estándar 8.38 mm de la serie CF 26 PER en lacado con pintura electrostática en ral std. 9011 color negro acabado mate, compuesto por: - Marco perimetral de 65 mm de profundidad. - Marco inferior empotrado a piso con protección mediante ángulos de 40x20 mm a ambos lados. - Hoja derecha activa. - Cierre mediante multipunto más cremona acodada sirius A0003238/A0003239 (solo al interior) color negro en hoja activa y hoja pasiva. - Uñero tirador embutido A0003760 color negro en hoja activa (al exterior). - Tope final de carrera A0003730 color negro, puesta en hoja para evitar impacto de cremona con hoja en maniobra. - Atenuación acústica máxima (Ctr): 28 dB (*) - (*) Ver consideraciones acústicas en observaciones generales de la cotización. Medida: 1550 x 2100 Superficie : 3,26 M2 | und | 2 |  |  |  | 2638.35 | 2638.35 | 5276.7
Torre | Vidrios y Cristales |  | M32: DORM. 1. Ventana corredera de 3 hojas sobre marco de 2 carriles (C-C-C) más alféizar fijo; con vidrio laminado primario incoloro Fullglass estándar 8.38 mm, de la serie CF 22 en lacado con pintura electrostática en ral std. 9011 color negro acabado mate, compuesto por: - Marco perimetral de 35 mm de profundidad. - Hoja central activa. - Maniobra mediante cierre corredera corto A0003732 (solo al interior) en color negro, embutido en hoja activa y en hoja pasiva. - Tubular horizontal de 120x40 mm entre corredera y alféizar. - Atenuación acústica máxima (Ctr): 28 dB (*) - (*) Ver consideraciones acústicas en observaciones generales de la Cotización. Medida: 3430 x 2100 Superficie : 7,20 M2 | und | 13 |  |  |  | 3438.15 | 3438.15 | 44695.95
Torre | Vidrios y Cristales |  | M33: COMEDOR. Estructura fija con ventanas oscilo-batientes más alféizar fijo, con vidrio laminado primario incoloro Fullglass estándar 8.38 mm y vidrio curvo, de la serie AF 52, en lacado con pintura electrostática en ral std. 9011 color negro acabado mate, compuesto por: - Marco perimetral de 45 mm de profundidad. - Apertura interior. - Maniobra mediante kit oscilobatiente con bisagras color negro. Apertura mediante cremona SIRIUS A0003237 color negro, con sistema de cierre mediante caja de transmisión oculta A0003235 y pletina de transmisión de PVC a compases interiores en inox y puntos de cierre. - Atenuación acústica máxima (Ctr): 29 dB (*) - (*) Ver consideraciones acústicas en observaciones generales de la cotización. Medida: 8370 x 2100 Superficie : 17,60 M2 | und | 13 |  |  |  | 15141.0375 | 15141.0375 | 196833.4875
Torre | Vidrios y Cristales |  | M34: SALA. Ventana corredera de 2 hojas sobre marco de 2 carriles (C-C) más alféizar fijo; con vidrio laminado primario incoloro Fullglass estándar 8.38 mm, de la serie CF 22 en lacado con pintura electrostática en ral std. 9011 color negro acabado mate, compuesto por: - Marco perimetral de 35 mm de profundidad. - Hoja derecha activa. - Maniobra mediante cierre corredera corto A0003732 (solo al interior) en color negro, embutido en hoja activa y en hoja pasiva.observaciones generales de la Cotización. Medida: 2360 x 2100 Superficie : 4,96 M2 - Tubular horizontal de 80x40 mm entre corredera y alféizar. - Tubular vertical de 80x40 mm para encuentro con mallorquina. - Atenuación acústica máxima (Ctr): dB (*) - (*) Ver consideraciones acústicas en | und | 13 |  |  |  | 2838.15 | 2838.15 | 36895.95
Torre | Vidrios y Cristales |  | M35+M36: SALA. Balconera corredera de 3 hojas sobre marco de 3 carriles unida en kiss con balconera corredera de 2 hojas sobre marco de 3 carriles (C-C-C/C-C), con vidrio laminado primario incoloro Fullglass estándar 8.38 mm de la serie CF 31 CRUCE CURVO, en lacado con pintura electrostática en ral std. 9011 color negro acabado mate, compuesto por: - Marco perimetral de 114.3 mm de profundidad. - Marco inferior empotrado a piso con protección mediante ángulos de 40x20 mm a ambos lados. - Hoja central derecha activa. - Cierre mediante multipunto más cremona acodada sirius A0003238/A0003239 (solo al interior) color negro en hoja activa y hoja pasiva. - Uñero tirador embutido A0003760 color negro en hoja activa (al exterior). - Tope final de carrera A0003730 color negro, puesta en hoja para evitar impacto de cremona con hoja en maniobra. - Tubular vertical de 120x40 mm para encuentro con mallorquina. - Atenuación acústica máxima (Ctr): dB (*) - (*) Ver consideraciones acústicas en observaciones generales de la cotización. Medida: 5020 x 2400 Superficie : 12,05 M2 | und | 13 |  |  |  | 10221.8625 | 10221.8625 | 132884.2125
Torre | Vidrios y Cristales |  | MA-M35: SALA. Mallorquina con lama fija de la serie S.MALLORQUINA SOLO FIJO en lacado con pintura electrostática en ral std. 9011 color negro acabado mate, compuesto por: - Marco perimetral de 40 mm de profundidad. - Lama fija modelo PM400010. - Atenuación acústica máxima (Ctr): dB (*) - (*) Ver consideraciones acústicas en observaciones generales de la cotización. Medida: 240 x 2100 Superficie : 0,50 M2 | und | 13 |  |  |  | 1016.925 | 1016.925 | 13220.025
Torre | Vidrios y Cristales |  | M15': DORM. 1, 2. Ventana oscilo-batiente más alféizar fijo, con vidrio laminado primario incoloro Fullglass estándar 8.38 mm de la serie AF 52, en lacado con pintura electrostática en ral std. 9011 color negro acabado mate, compuesto por: - Marco perimetral de 45 mm de profundidad. - Apertura interior. - Maniobra mediante kit oscilobatiente con bisagras color negro. Apertura mediante cremona SIRIUS A0003237 color negro, con sistema de cierre mediante | und | 2 |  |  |  | 1109.0625 | 1109.0625 | 2218.125
Torre | Vidrios y Cristales |  | M16'': DORM. 2. Ventana corredera de 2 hojas sobre marco de 2 carriles (C-C) más alféizar fijo; con vidrio laminado primario incoloro Fullglass estándar 8.38 mm, de la serie CF 22 en lacado con pintura electrostática en ral std. 9011 color negro acabado mate, compuesto por: - Marco perimetral de 35 mm de profundidad. - Hoja derecha activa. - Maniobra mediante cierre corredera corto A0003732 (solo al interior) en color negro, embutido en hoja activa y en hoja pasiva. - Tubular horizontal de 80x40 mm entre corredera y alféizar. - Atenuación acústica máxima (Ctr): 28 dB (*) - (*) Ver consideraciones acústicas en observaciones generales de la Cotización. Medida: 2740 x 1500 Superficie : 4,11 M | und | 1 |  |  |  | 2053.6875 | 2053.6875 | 2053.6875
Torre | Vidrios y Cristales |  | M17': ESTUDIO. Ventana corredera de 2 hojas sobre marco de 2 carriles (C-C) más alféizar fijo; con vidrio laminado primario incoloro Fullglass estándar 8.38 mm, de la serie CF 22 en lacado con pintura electrostática en ral std. 9011 color negro acabado mate, compuesto por: - Marco perimetral de 35 mm de profundidad. - Hoja derecha activa. - Maniobra mediante cierre corredera corto A0003732 (solo al interior) en color negro, embutido en hoja activa y en hoja pasiva. - Tubular horizontal de 80x40 mm entre corredera y alféizar. - Atenuación acústica máxima (Ctr): 28 dB (*) - (*) Ver consideraciones acústicas en observaciones generales de la Cotización. Medida: 2250 x 1500 Superficie : 3,38 M2 | und | 3 |  |  |  | 1788.6 | 1788.6 | 5365.8
Torre | Vidrios y Cristales |  | M18'': DORM. 1. Ventana corredera de 2 hojas sobre marco de 2 carriles (C-C) más alféizar fijo; con vidrio laminado primario incoloro Fullglass estándar 8.38 mm, de la serie CF 22 en lacado con pintura electrostática en ral std. 9011 color negro acabado mate, compuesto por: - Marco perimetral de 35 mm de profundidad. - Hoja derecha activa. - Maniobra mediante cierre corredera corto A0003732 (solo al interior) en color negro, embutido en hoja activa y en | und | 2 |  |  |  | 1500.2625 | 1500.2625 | 3000.525
Torre | Vidrios y Cristales |  | M18''': DORM. 1. Ventana corredera de 2 hojas sobre marco de 2 carriles (C-C) más alféizar fijo; con vidrio laminado primario incoloro Fullglass estándar 8.38 mm, de la serie CF 22 en lacado con pintura electrostática en ral std. 9011 color negro acabado mate, compuesto por: - Marco perimetral de 35 mm de profundidad. - Hoja derecha activa. - Maniobra mediante cierre corredera corto A0003732 (solo al interior) en color negro, embutido en hoja activa y en hoja pasiva. - Tubular horizontal de 60x40 mm entre corredera y alféizar. - Atenuación acústica máxima (Ctr): 28 dB (*) - (*) Ver consideraciones acústicas en observaciones generales de la Cotización. Medida: 1740 x 1500 Superficie : 2,61 M | und | 2 |  |  |  | 1471.8 | 1471.8 | 2943.6
Torre | Vidrios y Cristales |  | M20'': DORM. 1. Ventana corredera de 2 hojas sobre marco de 2 carriles (C-C) más alféizar fijo; con vidrio laminado primario incoloro Fullglass estándar 8.38 mm, de la serie CF 22 en lacado con pintura electrostática en ral std. 9011 color negro acabado mate, compuesto por: - Marco perimetral de 35 mm de profundidad. - Hoja derecha activa. - Maniobra mediante cierre corredera corto A0003732 (solo al interior) en color negro, embutido en hoja activa y en hoja pasiva. - Tubular horizontal de 60x40 mm entre corredera y alféizar. - Atenuación acústica máxima (Ctr): 28 dB (*) - (*) Ver consideraciones acústicas en observaciones generales de la Cotización. Medida: 1840 x 1500 Superficie : 2,76 M2 | und | 3 |  |  |  | 1536.6 | 1536.6 | 4609.8
Torre | Vidrios y Cristales |  | M22': DORM. 1. Ventana corredera de 2 hojas sobre marco de 2 carriles (C-C) más alféizar fijo; con vidrio laminado primario incoloro Fullglass estándar 8.38 mm, de la serie CF 22 en lacado con pintura electrostática en ral std. 9011 color negro acabado mate, compuesto por: - Marco perimetral de 35 mm de profundidad. - Hoja derecha activa. - Maniobra mediante cierre corredera corto A0003732 (solo al interior) en color negro, embutido en hoja activa y en | und | 1 |  |  |  | 2077.6875 | 2077.6875 | 2077.6875
VESTIDORES
Torre | Vidrios y Cristales |  | MAMPARA FIJA DE DUCHA h=2.10m. VIDRIO TEMPLADO e:6mm. CARPINTERÍA DE ALUMINIO COLOR NEGRO - VESTIDORES SÓTANO 01 | und | [5 empty] | 0 | 0
SUM COWORKING
Torre | Vidrios y Cristales |  | M30: SALA DE USOS MÚLTIPLES. Puerta batiente, con vidrio laminado primario incoloro Fullglass estándar 8.38 mm de la serie AF 52 en lacado con pintura electrostática en ral std. 9011 color negro acabado mate, compuesto por: - Marco perimetral de 45 mm de profundidad. - Apertura exterior. - Hoja de paso libre, con perfil inferior zócalo sin peana. - Maniobra mediante juego de bisagras más cerradura de 3P ECO Golpe+llave K3535 + juego de manillas sirius A0003134 (interior y exterior) en color negro. - Atenuación acústica máxima (Ctr): 30 dB (*) - (*) Ver consideraciones acústicas en observaciones generales de la cotización. Medida: 1000 x 2450 Superficie : 2,45 M2 | und | 1 |  |  |  | 2925.7125 | 2925.7125 | 2925.7125
Torre | Vidrios y Cristales |  | M31: SALA DE JUEGOS. Balconera corredera de 6 hojas sobre marco de 3 carriles (C-C-C-C-C-C), con vidrio laminado primario incoloro Fullglass estándar 8.38 mm de la serie CF 31 CRUCE CURVO, en lacado con pintura electrostática en ral std. 9011 color negro acabado mate, compuesto por: - Marco perimetral de 114.3 mm de profundidad. - Marco inferior empotrado a piso con protección mediante ángulos de 40x20 mm a ambos lados. - Hoja central derecha activa. - Cierre mediante multipunto más cremona sirius A0003237 (solo al interior) color negro en hoja activa y multipunto más cremona acodada sirius A0003238/A0003239 (solo al interior) color negro en hoja pasiva. - Uñero tirador embutido A0003760 color negro en hoja activa (al exterior). - Tope final de carrera A0003730 color negro, puesta en hoja para evitar impacto de cremona con hoja en maniobra. - Refuerzo de tirador RT01, vertical en traslapes de hoja (al interior y exterior). - Atenuación acústica máxima (Ctr): 31 dB (*) - (*) Ver consideraciones acústicas en observaciones generales de la cotización. Medida: 8450 x 2750 Superficie : 23,24 M2 | und | 1 |  |  |  | 14873.925 | 14873.925 | 14873.925
Torre | Vidrios y Cristales |  | V9: SUM. Ventana corredera de 3 hojas sobre marco de 3 carriles (C-C-C) más alféizar fijo, con vidrio laminado primario incoloro Fullglass estándar 8.38 mm de la serie CF 26 PER en lacado con pintura electrostática en ral std. 9011 color negro acabado mate, compuesto por: - Marco perimetral de 99 mm de profundidad. - Hoja derecha activa. - Cierre mediante multipunto más cremona sirius A0003237 (solo al interior) color negro en hoja activa y multipunto más manilla embutida zira A0003751 (solo al interior) color negro en hoja pasiva. - Horizontal central mediante perfil AF52M125 + refuerzo. - Atenuación acústica máxima (Ctr): 28 dB (*) - (*) Ver consideraciones acústicas en observaciones generales de la cotización. Medida: 4000 x 2750 Superficie : 11,01 M2 | und | 1 |  |  |  | 8244.45 | 8244.45 | 8244.45
Torre | Vidrios y Cristales |  | ESPEJO INCOLORO 8MM CON LAMINA DE SEGURIDAD 3M, BISEL MÍNIMO ADOSADO A MURO EN SALA DE USOS MÚLTIPLES - AZOTEA | und | [5 empty] | 0 | 0
Torre | Vidrios y Cristales |  | PERFIL "L" ALUMINIO COLOR NEGRO 1/2 x 1/2" COMO ESQUINERO EN MURO CON ESPEJO EN SALA DE USOS MÚLTIPLES - AZOTEA | und | [5 empty] | 0 | 0
Torre | Vidrios y Cristales |  | TAPAJUNTA DE TRANSICIÓN EN PISO. PERFIL DE ALUMINIO COLOR NEGRO EN PUERTA DE INGRESO A SALA DE USOS MÚLTIPLES - AZOTEA | und | [5 empty] | 0 | 0
GIMNASIO
Torre | Vidrios y Cristales |  | M28: GYM - ÁREA COMÚN. Paneles fijos con vidrio laminado primario incoloro Fullglass estándar 8.38 mm de la serie AF 52 MULLION en lacado con pintura electrostática en ral std. 9011 color negro acabado mate, compuesto por: - Marco perimetral de 45 mm de profundidad. - Perfil inferior zócalo. - Verticales centrales mediante perfil AF52M085 + ala postiza y junquillo. - Atenuación acústica máxima (Ctr): 30 dB (*) - (*) Ver consideraciones acústicas en observaciones generales de la cotización. Medida: 2400 x 2750 Superficie : 6,60 M2 | und | 1 |  |  |  | 3169.6875 | 3169.6875 | 3169.6875
Torre | Vidrios y Cristales |  | M29: GYM - ÁREA COMÚN. Puerta batiente más sobreluz fijo y paneles fijos laterales, con vidrio laminado primario incoloro Fullglass estándar 8.38 mm de la serie AF 52 en lacado con pintura electrostática en ral std. 9011 color negro acabado mate, compuesto por: - Marco perimetral de 45 mm de profundidad. - Apertura interior. - Hoja de paso libre, con perfil inferior zócalo sin peana. - Maniobra mediante juego de bisagras más cerradura de 3P ECO Golpe+llave K3535 + juego de manillas sirius A0003134 (interior y exterior) en color negro. - Verticales centrales mediante perfil AF52M085. - Atenuación acústica máxima (Ctr): 30 dB (*) - (*) Ver consideraciones acústicas en observaciones generales de la cotización. Medida: 5180 x 2750 Superficie : 14,25 M2 | und | 1 |  |  |  | 9648 | 9648 | 9648
Torre | Vidrios y Cristales |  | V7: GYM (ÁREA COMÚN). Ventana corredera de 4 hojas sobre marco de 2 carriles (C-C-C-C), con vidrio laminado primario incoloro Fullglass estándar 8.38 mm de la serie CF 26 PER en lacado con pintura electrostática en ral std. 9011 color negro acabado mate, compuesto por: - Marco perimetral reducido de 45 mm de profundidad. - Hoja central derecha activa. - Cierre mediante multipunto más cremona sirius A0003237 (solo al interior) color negro en hoja activa y multipunto más manilla acodada sirius A0003238/A0003239 (solo al interior) color negro en hoja pasiva. - Uñero tirador embutido A0003760 color negro en hoja central izquierda (al interior). - Tope final de carrera A0003730 color negro, puesta en hoja para evitar impacto de cremona con hoja en maniobra. - Refuerzo de tirador RT01, vertical en traslapes de hoja (al interior y exterior). - Atenuación acústica máxima (Ctr): 28 dB (*) - (*) Ver consideraciones acústicas en observaciones generales de la cotización. Medida: 5470 x 2350 Superficie : 12,85 M2 | und | 1 |  |  |  | 7304.925 | 7304.925 | 7304.925
Torre | Vidrios y Cristales |  | V8: GYM (ÁREA COMÚN). Ventana corredera de 2 hojas sobre marco de 2 carriles (C-C), con vidrio laminado primario incoloro Fullglass estándar 8.38 mm de la serie CF 26 PER en lacado con pintura electrostática en ral std. 9011 color negro acabado mate, compuesto por: - Marco perimetral reducido de 45 mm de profundidad. - Hoja derecha activa. - Cierre mediante multipunto más cremona acodada sirius negro en hoja activa y hoja pasiva. - Tope final de carrera A0003730 color negro, puesta en hoja para evitar impacto de cremona con hoja en maniobra. - Refuerzo de tirador RT01, vertical en traslapes de hoja (al interior y exterior). - Atenuación acústica máxima (Ctr): 28 dB (*) - (*) Ver consideraciones acústicas en observaciones generales de la cotización. Medida: 2450 x 2350 Superficie : 5,76 M2 A0003238/A0003239 (solo al interior) color | und | 1 |  |  |  | 3432.975 | 3432.975 | 3432.975
ZONA DE PARRILLAS
Torre | Vidrios y Cristales |  | CELOSIA DE MDF CON MARCO DE ALUMINIO CADA PIEZA DE 30x30cm, ARMADOS EN MÓDULOS DE 2.70x2.70m ANCLADOS AL PISO Y EN EL TECHO CON RIEL DE Fe PINTADO COLOR NEGRO MATE ADOSADO EN LISTONES CON GANCHOS SOLDADOS EN RIEL 2 POR MÓDULO EN ZONA DE PARRILLAS DE LA AZOTEA | und | [5 empty] | 0 | 0
|  | 03.02.11.03 | AZOTEA | [7 empty] | 181083.1
Azotea | Vidrios y Cristales | 03.02.11.03.01 | VIDRIO TEMPLADO FIJO EN PERIMETRO DE AZOTEA, ALT.3.10M | M2 |  |  |  |  | 847.77 | 847.77 | 0
Azotea | Vidrios y Cristales | 03.02.11.03.02 | VIDRIO TEMPLADO FIJO EN PERIMETRO DE AZOTEA, ALT.1.05M | M2 | 1 |  |  |  | 847.77 | 847.77 | 847.77
Azotea | Vidrios y Cristales | 03.02.11.03.03 | VIDRIO TEMPLADO FIJO EN PERIMETRO DE AZOTEA, ALT.0.65M | M2 | 0 |  |  |  | 847.77 | 847.77 | 0
Azotea | Vidrios y Cristales |  | VIDRIO EN PARAPETO DE AZOTEA H:2.90 m | M2 | 1 |  |  |  | 180235.33 | 180235.33 | 180235.33
otros (moldura vertical inox, celosia perimetrica) | Carpinteria Metalica | 03.02.11.03.04 | ESTRUCTURA METALICA PARA VIDRIO DE AZOTEA | M | 0 |  |  |  | 1300 | 1300 | 0
|  | 03.02.12 | APARATOS SANITARIOS, GRIFERÍAS Y ACCESORIOS | [7 empty] | 473400.0982
|  | 03.02.12.01 | APARATOS SANITARIOS | [7 empty] | 250594.528
| Aparatos Sanitarios y Accesorios | 03.02.12.01.01 | INODORO PARA BAÑOS DE LOCALES COMERCIALES | UND | 6 |  | 229 |  |  | 229 | 1374
| Aparatos Sanitarios y Accesorios | 03.02.12.01.02 | LAVATORIO PARA BAÑOS DE LOCALES COMERCIALES | und | 6 |  | 72 |  |  | 72 | 432
| Aparatos Sanitarios y Accesorios | 03.02.12.01.03 | URINARIO PARA BAÑOS DE LOCALES COMERCIALES | und | 4 |  | 200 |  |  | 200 | 800
| Aparatos Sanitarios y Accesorios | 03.02.12.01.04 | INODORO ONE PIECE POWER INFINITY BLANCO 3.5/4.8L MARCA KLIPEN EN BAÑO DE LOBBY - PISO 01 | UND | 1 |  | 305 |  |  | 305 | 305
| Aparatos Sanitarios y Accesorios | 03.02.12.01.05 | BOWL DE SOBRE PONER MAUI CUADRADO SIN REBOSE COLOR BLANCO 38X48X14cm. PROVEEDOR: VAINSA EN BAÑO DE LOBBY - PISO 01 | UND | 1 |  | 240 |  |  | 240 | 240
| Aparatos Sanitarios y Accesorios | 03.02.12.01.06 | URINARIO NIZA CON FLUXOMETRO COLOR BLANCO. MARCA VAINSA EN BAÑO DE LOBBY - PISO 01 | UND | 1 |  | 200 |  |  | 200 | 200
| Aparatos Sanitarios y Accesorios | 03.02.12.01.07 | LAVADERO DE 1 POZA DE ACERO INOXIDABLE DE 40x36x14.50CM - RECORD EMPOTRADO EN TABLERO GRANITO. KITCHENETTE DE DPTOS. | UND | 125 |  | 397.25 |  |  | 397.25 | 49656.25
| Aparatos Sanitarios y Accesorios | 03.02.12.01.08 | LAVADERO DE ROPA MODELO AMAZONAS BLANCO 45x45CM, MARCA TREBOL | UND | 125 |  | 255 |  |  | 255 | 31875
| Aparatos Sanitarios y Accesorios | 03.02.12.01.09 | INODORO KLIPEN TWO PIECES DUO DECORATIVO BLANCO 710mmx430mmxh=73mm /DECORCENTER) EN BAÑOS COMUNES Y PRINCIPALES DE DPTOS. | UND | 251 |  | 407.778 |  |  | 407.778 | 102352.278
| Aparatos Sanitarios y Accesorios | 03.02.12.01.10 | LAVATORIO EN BAÑOS COMUNES Y PRINCIPALES DE DPTOS. | UND | 264 |  | 240 |  |  | 240 | 63360
|  | 03.02.12.02 | GRIFERÍA | [7 empty] | 222805.5702
| Griferia | 03.02.12.02.01 | GRIFERIA PARA LAVATORIO EN BAÑOS DE LOCALES COMERCIALES PISO 01 | UND | 6 |  | 76.23 |  | 85 | 0 | 0
| Griferia | 03.02.12.02.02 | FLUXOMETRO PARA URINARIOS EN BAÑOS DE LOBBY Y DE LOCALES COMERCIALES PISO 01 | UND | 5 |  | 214 |  | 85 | 0 | 0
| Griferia | 03.02.12.02.03 | GRIFERÍA MONOCOMANDO ARGO ALTA PARA LAVATORIO COLOR NEGRO KLIPEN PARA BOWL EN BAÑO DE LOBBY - PISO 01 | UND | 1 |  | 159 |  | 85 | 0 | 0
| Griferia | 03.02.12.02.04 | GRIFERIA PARA COCINA, MONOCOMANDO LINEA SIRENE - TREBOL EN KITCHENETTES DE DPTOS. | UND | 125 |  | 465.918 |  |  | 0 | 0
| Griferia | 03.02.12.02.05 | GRIFERIA PARA LAVADERO, TIPO JARDINERO EN LAVANDERIA DE DPTOS. | UND | 125 |  | 207.4072 |  |  | 0 | 0
| Griferia | 03.02.12.02.06 | GRIFERIA PARA LAVATORIO MONOCOMANDO SIRENE - TREBOL EN BAÑOS SECUNDARIOS Y PRINCIPALES DE DPTOS. | UND | 264 |  | 172.558 |  |  | 0 | 0
| Griferia | 03.02.12.02.07 | DUCHA EMPOTRADA MONOCOMANDO LINEA SIRENE CON SALIDA DE DUCHA DE 4" DE 3 FUNCIONES CON BRAZO STRETTO-TREBOL EN BAÑOS SECUNDARIOS Y PRINCIPALES DE DPTOS. | UND | 251 |  | 289.4969 |  |  | 0 | 0
| Griferia | 03.02.12.02.08 | GRIFERÍA_ PET SPA | UND | 2 |  | 248.862 |  |  | 248.862 | 497.724
| Griferia | 03.02.12.02.08 | GRIFERÍA_ LAVANDERÍA DEPATAMENTOS | UND | 125 |  | 236.1137 |  |  | 236.1137 | 29514.2063
| Griferia | 03.02.12.02.08 | GRIFERIA LAVATORIO_BAÑO LOBBY | UND | 1 |  | 148.96 |  |  | 148.96 | 148.96
| Griferia | 03.02.12.02.08 | GRIFERIA LAVATORIO_BAÑO HOMBRES / MUJERES | UND | 6 |  | 148.96 |  |  | 148.96 | 893.76
| Griferia | 03.02.12.02.08 | GRIFERIA LAVATORIO_BAÑO DISCAPACITADOS | UND | 3 |  | 148.96 |  |  | 148.96 | 446.88
| Griferia | 03.02.12.02.08 | GRIFERIA LAVATORIO_VESTIDOR HOMBRES /MUJERES | UND | 2 |  | 148.96 |  |  | 148.96 | 297.92
| Griferia | 03.02.12.02.08 | GRIFERÍA LAVADERO_S.U.M. / BAR | UND | 2 |  | 300.58 |  |  | 300.58 | 601.16
| Griferia | 03.02.12.02.08 | GRIFERÍA_PISCINA | UND | 1 |  | 248.862 |  |  | 248.862 | 248.862
| Griferia | 03.02.12.02.08 | GRIFERÍA DUCHA_VESTIDOR HOMBRES /MUJERES | UND | 2 |  | 248.862 |  |  | 248.862 | 497.724
| Griferia | 03.02.12.02.08 | GRIFERIA LAVATORIO_BAÑO SERVICIO 209 | UND | 1 |  | 111.6882 |  |  | 111.6882 | 111.6882
| Griferia | 03.02.12.02.08 | GRIFERÍA DUCHA_BAÑOS PRINC. Y SEC.DEPATAMENTOS | UND | 225 |  | 295.1046 |  |  | 295.1046 | 66398.535
| Griferia | 03.02.12.02.08 | GRIFERÍA DUCHA_BAÑO SERVICIO 209 | UND | 1 |  | 186.813 |  |  | 186.813 | 186.813
| Griferia | 03.02.12.02.08 | GRIFERÍA_COCINA DEPATAMENTOS | UND | 125 |  | 548.8506 |  |  | 548.8506 | 68606.325
| Griferia | 03.02.12.02.08 | GRIFERIA LAVATORIO_BAÑOS PRINC. Y SEC. DEPATAMENTOS | UND | 264 |  | 164.885 |  |  | 164.885 | 43529.6268
| Griferia | 03.02.12.02.08 | GRIFERÍA DUCHA_BAÑOS PRINC. Y SEC. X04 | UND | 26 |  | 416.361 |  |  | 416.361 | 10825.386
|  | 03.02.13 | PINTURA Y RECUBRIMIENTOS | [7 empty] | 720256.7214
|  | 03.02.13.01 | PINTURA | [7 empty] | 720256.7214
Pinutra en escalera y pasadizos | Pintura y Recubrimiento | 03.02.13.01.01 | PINTURA EN MUROS DE ESCALERA DE EVACUACIÓN 01 Y VESTIBULOS DESDE 1ER PISO A AZOTEA ( DURALATEX CPP COLOR BLANCO HUMO) | m2 | 890.869 |  |  |  | 19 | 19 | 16926.511
| Pintura y Recubrimiento | 03.02.13.01.02 | PINTURA LATEX EN MUROS DEL LOBBY Y RECEPCION DEL 1ER PISO | m2 | 54.393 |  |  |  | 19 | 0 | 0
otros pintura | Pintura y Recubrimiento | 03.02.13.01.03 | PINTURA OLEO EN MUROS DE BAÑOS DE LOCALES COMERCIALES - PISO 1 | M2 | 154.929 |  |  |  | 19 | 19 | 2943.651
otros pintura | Pintura y Recubrimiento | 03.02.13.01.04 | PINTURA LATEX EN MUROS DE LOCALES COMERCIALES DEL PISO 01 | M2 | 437.5596 |  |  |  | 19 | 19 | 8313.6324
otros pintura | Pintura y Recubrimiento | 03.02.13.01.05 | PINTURA LATEX EN MUROS DE ZONA DE MEDIDORES - PISO 1 | M2 | 64.89 |  |  |  | 19 | 19 | 1232.91
Pinutra en escalera y pasadizos | Pintura y Recubrimiento | 03.02.13.01.06 | PINTURA EN MUROS DE HALL DE ASCENSORES Y CORREDORES DESDE 2DO PISO A 15VO PISO ( DURALATEX CPP COLOR BLANCO) | M2 | 1964.754 |  |  |  | 19 | 19 | 37330.326
Pintura de departamentos | Pintura y Recubrimiento | 03.02.13.01.07 | PINTURA EN MUROS DE SALA, COMEDOR, ESTUDIO, DORM. SECUNDARIOS, DORM. PRINCIPALES DE DPTOS. DESDE 2DO A 15VO PISO (AMERICAN COLOR LATEX COLOR BLANCO) | M2 | 13498.217 |  |  |  | 21 | 21 | 283462.557
Pintura de departamentos | Pintura y Recubrimiento | 03.02.13.01.08 | PINTURA LATEX EN MUROS DE BALCONES HACIA FACHADA EXTERIOR DE DPTOS. DESDE 2DO A 15VO PISO | M2 | 384.16 |  |  |  | 29 | 29 | 11140.64
Pintura de departamentos | Pintura y Recubrimiento | 03.02.13.01.09 | PINTURA EN MUROS DE KITCHENETTE, CENTROS DE LAVADO, BAÑOS DE DPTOS. DESDE 2DO A 15VO PISO (OLEO MATE VENCEDOR COLOR BLANCO) | M2 | 4252.246 |  |  |  | 23 | 23 | 97801.658
Pintura en fachada | Pintura y Recubrimiento | 03.02.13.01.10 | PINTURA LATEX EN FACHADA INTERIOR (POZO DE LUZ) | m2 | 758.985 |  |  |  | 29 | 29 | 22010.565
| Pintura y Recubrimiento | 03.02.13.01.11 | PINTURA LATEX EN CIELORRASO EN ESTACIONAMIENTOS, DEPÓSITOS, CTO. DE BASURA, HALL DE ASCENSORES, ESCALERA DE EVACUACIÓN DE SOTANOS, BAÑO DE 1ER PISO | m2 | 110.16 |  |  |  | 16.52 | 0 | 0
Pintura de departamentos | Pintura y Recubrimiento | 03.02.13.01.12 | PINTURA EN CIELORRASOS DE PISOS SUPERIORES (LOBBY DE INGRESO, RECEPCIÓN, HALL DE ASCENSORES, CORREDORES, DEPARTAMENTOS Y ÁREAS COMUNES) DESDE EL 1ER PISO A AZOTEA Y VESTIDORES DE 1ER PISO ( DURALATEX CPP COLOR BLANCO) | m2 | 7419.99 |  |  |  | 21 | 21 | 155819.79
| Pintura y Recubrimiento | 03.02.13.01.13 | PINTURA LATEX COLOR BLANCO ACABADO SATINADO EN FCR DE LOBBY, SALA DE ESPERA, CORREDOR, HALL DE ASCENSORES Y BAÑO DE LOBBY DEL PISO 01 | M2 | 94.823 |  |  |  | 23 | 0 | 0
Pintura de departamentos | Pintura y Recubrimiento | 03.02.13.01.14 | PINTURA EN VIGAS DE PISOS SUPERIORES ( DURALATEX CPP COLOR BLANCO) | M2 | 1083.6 |  |  |  | 21 | 21 | 22755.6
Pintura en fachada | Pintura y Recubrimiento | 03.02.13.01.15 | PINTURA EN ALEROS EXTERIORES DE FACHADA (LADO INFERIOR) | M2 | 192.78 |  |  |  | 29 | 29 | 5590.62
otros pintura | Pintura y Recubrimiento | 03.02.13.01.16 | PINTURA LATEX EN PARAPETOS DE TECHO | M2 | 139.441 |  |  |  | 21 | 21 | 2928.261
Pintura en fachada | Pintura y Recubrimiento |  | ANDAMIOS NORMADOS PARA FACHADA | GLB | 1 |  |  |  | 52000 | 52000 | 52000
|  | 03.02.14 | OBRAS COMPLEMENTARIAS Y JARDINERÍA | [7 empty] | 533586.8767
|  | 03.02.14.01 | JARDINERÍA EXTERIOR | [7 empty] | 24840
| Jardineria Exterior | 03.02.14.01.01 | TIERRA DE CHACRA PUESTA EN JARDINERAS | m3 | 159.416 |  |  |  | 0 | 0 | 0
| Jardineria Exterior | 03.02.14.01.02 | Arbol Palo verde | und | 4 |  |  |  | 300 | 300 | 1200
| Jardineria Exterior | 03.02.14.01.03 | Arbol Pitosporum | und | 15 |  |  |  | 300 | 300 | 4500
| Jardineria Exterior | 03.02.14.01.04 | Planta romero | und | 24 |  |  |  | 80 | 80 | 1920
| Jardineria Exterior | 03.02.14.01.05 | Impermeabilizacion superficial-lateral jardineras de arboles H=90cm | m2 | 60 |  |  |  | 85 | 85 | 5100
| Jardineria Exterior | 03.02.14.01.06 | Capa drenante+tela geotextil | m2 | 9 |  |  |  | 80 | 80 | 720
| Jardineria Exterior | 03.02.14.01.07 | Sustrato de jardineras H=140cm | m3 | 38 |  |  |  | 300 | 300 | 11400
| Jardineria Exterior | 03.02.14.01.08 | GRASS NATURAL EN PISOS DE AREAS VERDES EN EXTERIOR DE FACHADAS - 1ER PISO | m2 | 18.97 |  |  |  | 0 | 0 | 0
|  |  | PAISAJISMO AZOTEA | [7 empty] | 104137
| Jardineria Interior |  | Impermeabilizacion superficial-lateral H=35cm, H=1.15 | m2 | 308 |  |  |  | 85 | 85 | 26180
| Jardineria Interior |  | Capa drenante + tela geotextil | m2 | 213 |  |  |  | 80 | 80 | 17040
| Jardineria Interior |  | Sustrato para para techo verde H=35cm, H=1.15 | m3 | 77 |  |  |  | 300 | 300 | 23100
| Jardineria Interior |  | Sistema de riego por goteo | m2 | 213 |  |  |  | 85 | 85 | 18105
| Jardineria Interior |  | Grass Japones | m2 | 180 |  |  |  | 35 | 35 | 6300
| Jardineria Interior |  | Sansevieria enana (lengua de suegra compacta) h=15cm | und | 158 |  |  |  | 30 | 30 | 4740
| Jardineria Interior |  | Romero h=35cm | und | 156 |  |  |  | 7 | 7 | 1092
| Jardineria Interior |  | Coprosma h=75cm | und | 26 |  |  |  | 35 | 35 | 910
| Jardineria Interior |  | Madre selva | und | 17 |  |  |  | 30 | 30 | 510
| Jardineria Interior |  | Palmera robellina h=1.5 m | und | 14 |  |  |  | 220 | 220 | 3080
| Jardineria Interior |  | Crinum (Crinum Amobili) h=75cm | und | 14 |  |  |  | 220 | 220 | 3080
|  | 03.02.14.02 | SEÑALÉTICA Y OTROS | [7 empty] | 12640
| Drywall y Falso Cielo Raso | 03.01.14.02.01 | PASE PARA MAGUERA (TORRE) | und | 16 |  |  |  | 85 | 85 | 1360
Carpinteria metalica de detalle | Varios - Arquitectura | 03.01.14.02.02 | NUMERACIÓN EN MUROS POR NIVELES. CON PLACA DE FIERRO PINTADA COLOR NEGRO AL HORNO CON PINTURA ELECTROESTÁTICA FORMA DE NÚMERO DE PISO dim: 0.35x0.72m, h:1.10m - DESDE PISO 01 A AZOTEA | UND | 16 |  |  |  | 80 | 80 | 1280
Carpinteria metalica de detalle | Varios - Arquitectura | 03.01.14.02.03 | NUMERACIÓN EN MUROS DE DPTOS. CON PLACA DE FIERRO PINTADA COLOR NEGRO AL HORNO CON PINTURA ELECTROESTÁTICA dim: 0.10 x 0.30m, h:1.85m - DESDE PISO 02 A PISO 15 | UND | 125 |  |  |  | 80 | 80 | 10000
|  | 03.02.14.03 | PROCESO DE ENTREGA Y ÁREAS COMUNES | [7 empty] | 90432.87
Limpieza´fina | Varios - Arquitectura | 03.02.14.03.01 | LIMPIEZA SEMIFINA DE DEPARTAMENTO (2 DORMITORIOS) | und | 125 |  |  |  | 304.29 | 304.29 | 38036.25
Limpieza´fina | Varios - Arquitectura | 03.02.14.03.02 | LIMPIEZA FINA DE DEPARTAMENTO (2 DORMITORIOS) | und | 125 |  |  |  | 304.29 | 304.29 | 38036.25
Limpieza´fina | Varios - Arquitectura | 03.02.14.03.03 | LIMPIEZA DE ESCALERA PISOS SUPERIORES (TORRE) | und | 15 |  |  |  | 304.29 | 304.29 | 4564.35
Limpieza´fina | Varios - Arquitectura | 03.02.14.03.04 | LIMPIEZA DE LOBBY (TORRE) | und | 1 |  |  |  | 612.48 | 612.48 | 612.48
Limpieza´fina | Varios - Arquitectura | 03.02.14.03.05 | LIMPIEZA DE PASADIZOS SUPERIORES (TORRE) | und | 15 |  |  |  | 90 | 90 | 1350
Limpieza´fina | Varios - Arquitectura | 03.02.14.03.06 | LIMPIEZA DE ESTACIONAMIENTOS Y SÓTANOS | und | 6 |  |  |  | 1000 | 1000 | 6000
Limpieza´fina | Varios - Arquitectura | 03.02.14.03.07 | LIMPIEZA DE AZOTEA (TORRE) | und | 2 |  |  |  | 304.29 | 304.29 | 608.58
Limpieza´fina | Varios - Arquitectura | 03.02.14.03.08 | LIMPIEZA DE TERRAZA (TORRE) | und | 2 |  |  |  | 612.48 | 612.48 | 1224.96
|  | 03.02.14.04 | SUMINISTRO DE LUMINARIAS | [7 empty] | 1089
| Placas y acabados Electricas | 03.02.14.04.01 | LUCES TIPO TORTUGA DEL DUCTO DE ASCENSOR | und | 22 |  |  |  | 49.5 | 49.5 | 1089
|  | 03.02.14.05 | ACABADOS LOBBY | [7 empty] | 146733.309
Obras civiles | Varios - Arquitectura | 03.02.14.05.01 | PIEDRAS BLANCAS DE CANTO RODADO DECORATIVAS PARA JARDINES SECOS EN LOBBY, SALA DE ESPERA Y CORREDOR - PISO 01 | M2 | 5.63 |  |  |  | 0 | 0 | 0
Carpinteria metalica de detalle | Varios - Arquitectura | 03.02.14.05.02 | LISTONES VERTICALES TUBULARES RECTANGULARES DE Fe 40x80mm ACABADO PINTADO DORADO CHAMPAGNE SOBRE BASE EPÓXICA. REVISAR COLOCACIÓN EN DETALLE DT-01 LÁMINA LO-08, h=3.00m EN RECEPCIÓN DEL LOBBY Y HALL DE ASCENSORES - PISO 01 | UND | 22 |  |  |  | 0 | 0 | 0
Carpinteria metalica de detalle | Varios - Arquitectura | 03.02.14.05.03 | LISTONES VERTICALES TUBULARES RECTANGULARES DE Fe 20x80mm ACABADO PINTADO DORADO CHAMPAGNE SOBRE BASE EPÓXICA. REVISAR COLOCACIÓN EN DETALLE DT-01 LÁMINA LO-08, h=3.00m EN RECEPCIÓN DEL LOBBY - PISO 01 | UND | 13 |  |  |  | 0 | 0 | 0
Carpinteria metalica de detalle | Varios - Arquitectura | 03.02.14.05.04 | LISTONES VERTICALES TUBULARES CIRCULARES DE DE Fe 1" ACABADO PINTADO DORADO CHAMPAGNE SOBRE BASE EPÓXICA. REVISAR COLOCACIÓN EN DETALLE DT-01 LÁMINA LO-08, h=3.00m EN RECEPCIÓN DEL LOBBY - PISO 01 | UND | 12 |  |  |  | 0 | 0 | 0
Carpinteria metalica de detalle | Varios - Arquitectura | 03.02.14.05.05 | LISTONES HORIZONTALES TUBULARES RECTANGULARES DE DE Fe 2"X5" ACABADO PINTADO DORADO CHAMPAGNE SOBRE BASE EPÓXICA. REVISAR COLOCACIÓN EN DETALLE DT-01 LÁMINA LO-08 EN RECEPCIÓN DEL LOBBY - PISO 01 | ML | 16.27 |  |  |  | 0 | 0 | 0
Carpinteria metalica de detalle | Varios - Arquitectura | 03.02.14.05.06 | PERFIL TUBULAR RECTANGULAR DE Fe 40x280mm ACABADO PINTADO DORADO CHAMPAGNE SOBRE BASE EPÓXICA, h=3.00m ENTRE RECEPCIÓN DE LOBBY Y HALL DE ASCENSORES - PISO 01 | UND | 1 |  |  |  | 0 | 0 | 0
Carpinteria metalica de detalle | Varios - Arquitectura | 03.02.14.05.07 | LISTELO DE ACERO INOX ACABADO COLOR C161 PRATA PANTONERA SUVINIL, h=3.00m EN HALL DE ASCENSORES Y CORREDOR - PISO 01 | UND | 10 |  |  |  | 0 | 0 | 0
Carpinteria metalica de detalle | Varios - Arquitectura | 03.02.14.05.08 | LISTONES VERTICALES TUBULARES CIRCULARES DE ALUMINIO ACABADO DORADO CHAMPAGNE h=3.00m EN SALA DE ESPERA - PISO 01 | UND | 6 |  |  |  | 0 | 0 | 0
Obras civiles | Varios - Arquitectura | 03.02.14.05.09 | PIEDRAS BLANCAS DE CANTO RODADO DECORATIVAS PARA JARDINES SECOS EN LOBBY, SALA DE ESPERA Y CORREDOR - PISO 01 | M2 | 11.7 |  |  |  | 0 | 0 | 0
Melamina / MDF | Varios - Arquitectura | 03.02.14.05.10 | REVESTIMIENTO MUEBLE COUNTER | und | 1 |  |  |  | 0 | 0 | 0
Melamina / MDF | Varios - Arquitectura | 03.02.14.05.11 | Armario de melamine | ml | 1.6 |  |  |  | 0 | 0 | 0
Carpinteria metalica de detalle | Varios - Arquitectura | 03.02.14.05.12 | ESPEJO RETROILUMINADO DE FORMA IRREGULAR CON BASTIDOR DE MADERA EN BAÑO DE LOBBY - PISO 01 | UND | 1 |  | 0 |  |  | 0 | 0
Luminarias | Varios - Arquitectura | 03.02.14.05.13 | Spot circular recesado fijo para empotrar 50W max,3000K, color blanco GU10 144732 - sólo luminaria | und | 20 |  |  |  | 0 | 0 | 0
Luminarias | Varios - Arquitectura | 03.02.14.05.14 | Luminarias tipo estaca - sólo luminaria | und | 8 |  |  |  | 0 | 0 | 0
Luminarias | Varios - Arquitectura | 03.02.14.05.15 | Cintas Led para FCR y muebles: tiras led 5mtrs 10W/M 30K 12V 60 LED/M 850 LPM IP20 180G 3000K | ml | 28.7 |  |  |  | 0 | 0 | 0
Carpinteria metalica de detalle | Varios - Arquitectura | 03.02.14.05.16 | LETRERO "LITORAL 900" EN LOBBY DE INGRESO | UND | 1 |  |  |  | 0 | 0 | 0
|  |  | Revestimiento | [6 empty] | 0 | 0
Acabados especiales / pintura | Varios - Arquitectura |  | Muro pintado con microcemento texturizado gris color a380 (zona ingreso lobby, espera y hall de ascensores) | und | 228 |  |  |  | 100 | 100 | 22800
Acabados especiales / pintura | Varios - Arquitectura |  | Pared enchape cuarzita ruby 20mm proveedor Pierinelli (columna curva ingreso a lobby) | m2 | 15 |  |  |  | 1125 | 1125 | 16875
Carpinteria metalica de detalle | Varios - Arquitectura |  | Listones verticales tubulares de Fe 1" acabado pintado dorado champagne sobre base epoxica | ml | 6.47 |  |  |  | 577 | 577 | 3733.19
Carpinteria metalica de detalle | Varios - Arquitectura |  | Listones verticales tubulares rectangulares de Fe 40 profunidad x80mm de ancho ,acabado pintado dorado (revisar L-07 y 08 en planos de detalles) | ml | 3.5 |  |  |  | 577 | 577 | 2019.5
Carpinteria metalica de detalle | Varios - Arquitectura |  | Perfil tubular rectangular de Fe 40x280mm acabado pintado dorado champagne sobre base epoxica | ml | 3.5 |  |  |  | 577 | 577 | 2019.5
|  |  | Techo y Falso cielo raso | [6 empty] | 0 | 0
Drywall | Varios - Arquitectura |  | FCR en todo el lobby con formas rectas y circulares acabado empastado y pintado color blanco satinado american colors | m2 | 73 |  |  |  | 110 | 110 | 8030
|  |  | Pisos y contrazocalos | [6 empty] | 0 | 0
Enchape | Varios - Arquitectura |  | PISO DE LOBBY-HALL-ESTAR _ PORCELANATO LEIRA GREIGE KERATILE. FORMATO 1.20 X 0.595 m | m2 | 90 |  | 119.6 |  | 30 | 149.6 | 13464
Enchape | Varios - Arquitectura |  | Contrazocalo en terrazo lavado de grano fino color idem muro proveedor Rossello | m2 | 47.48 |  |  |  | 191 | 191 | 9068.68
Enchape | Varios - Arquitectura |  | Fragua e=2mm | m2 | [5 empty] | 0 | 0
Carpinteria metalica de detalle | Varios - Arquitectura |  | Tapajunta de aluminio color negro proveedor Atrim | ml | 1 |  |  |  | 45 | 45 | 45
|  |  | Mobiliario y señalización | [6 empty] | 0 | 0
Carpinteria metalica de detalle | Varios - Arquitectura |  | Counter con estructura metalica enchapado con Cuarzita Ruby Fusion 20mm proveedor Pierinnelli. Con mueble en mdf pintado con poliuretano color a380 inverno seco | GLB | 1 |  |  |  | 15000 | 15000 | 15000
Mobiliario | Varios - Arquitectura |  | Mueble bar multiusos | ml | 2 |  |  |  | 1000 | 1000 | 2000
Melamina / MDF | Varios - Arquitectura |  | Casilleros en mdf pintado con poliuretano color a380 inverno seco | ml | 3.75 |  |  |  | 3000 | 3000 | 11250
Mobiliario | Varios - Arquitectura |  | Butacas según diseño con tela de mediano transito | und | 2 |  |  |  | 1350 | 1350 | 2700
Mobiliario | Varios - Arquitectura |  | Mesas nido con fierro pintado al horno dorado champgane con tablero enchapado en madera según diseño | und | 2 |  |  |  | 820 | 820 | 1640
Mobiliario | Varios - Arquitectura |  | Butaca 2 según diseño con tela de mediano transito | und | 2 |  |  |  | 1550 | 1550 | 3100
Mobiliario | Varios - Arquitectura |  | Sofá curvo | und | 1 |  |  |  | 3600 | 3600 | 3600
Mobiliario | Varios - Arquitectura |  | Mesas de centro 1.20 x 0.70según diseño con tablero de mármol | und | 1 |  |  |  | 1800 | 1800 | 1800
Mobiliario | Varios - Arquitectura |  | Mesas de centro 2 0.60 x 0.60m según diseño con tablero de mármol | und | 1 |  |  |  | 1100 | 1100 | 1100
Mobiliario | Varios - Arquitectura |  | Mesas de auxiliar 0.40 x 0.40m según diseño con tablero de mármol | und | 1 |  |  |  | 980 | 980 | 980
Mobiliario | Varios - Arquitectura |  | Mesas de auxiliar 0.40 x 0.40m según diseño con tablero de madera | und | 1 |  |  |  | 820 | 820 | 820
Melamina / MDF | Varios - Arquitectura |  | Letrero figura en mdf pintado con poliuretano color a380 inverno seco / Letras: Litoral 900 | und | 1 |  |  |  | 1200 | 1200 | 1200
|  |  | Jardineria | [6 empty] | 0 | 0
Paisajismo y riego | Varios - Arquitectura |  | Jardineras secas | m2 | 2.1 |  |  |  | 250 | 250 | 525
Paisajismo y riego | Varios - Arquitectura |  | Plantas | und | 9 |  |  |  | 250 | 250 | 2250
Obras civiles | Varios - Arquitectura |  | Sardinel de jardinera | glb | 1 |  |  |  | 330 | 330 | 330
|  |  | Luminarias | [6 empty] | 0 | 0
Luminarias | Varios - Arquitectura |  | ESTACA LED 6W 3000K NEGRO 145165 (RECEPCIÓN, ESTAR, COSTADO DE BAÑO LOBBY ) | pto | 9 |  |  |  | 50 | 50 | 450
Luminarias | Varios - Arquitectura |  | SALIDA PARA ALUMBRADO -L7 (RECEPCIÓN, ESTAR, HALL LOBBY ) SPOT CIRCULAR RECESADO FIJO PARA EMPOTRAR 50W MAX, 3000K, COLOR BLANCO GU10 144732. | pto | 20 |  |  |  | 50 | 50 | 1000
Luminarias | Varios - Arquitectura |  | TIRA LED 5MTS 10W/M 30K 12V 60LED/M 850LM IP20 180G SIN DRIVER. 3000K | ml | 29 |  |  |  | 50 | 50 | 1450
Luminarias | Varios - Arquitectura |  | DRIVER DRIVER 72W P/TIRA LED IP20 PF08 160X41X20MM 12V 180-260V 60HZ | und | 5.8 |  |  |  | 50 | 50 | 290
Luminarias | Varios - Arquitectura |  | PERFIL DE ALUMINIO PARA CINTA LED DE 1800 MM. | ml | 29 |  |  |  | 50 | 50 | 1450
Luminarias | Varios - Arquitectura |  | TIRA LED 5MTS 10W/M 30K 12V 60LED/M 850LM IP20 180G SIN DRIVER. 3000K | ml | 2 |  |  |  | 47.182 | 47.182 | 94.364
Luminarias | Varios - Arquitectura |  | DRIVER DRIVER 72W P/TIRA LED IP20 PF08 160X41X20MM 12V 180-260V 60HZ | und | 1 |  |  |  | 78.75 | 78.75 | 78.75
Luminarias | Varios - Arquitectura |  | PERFIL DE ALUMINIO PARA CINTA LED DE 1800 MM. | ml | 2 |  |  |  | 25.3125 | 25.3125 | 50.625
|  |  | Hall de ascensores Lobby | [6 empty] | 0 | 0
Melamina / MDF | Varios - Arquitectura |  | Armario de MDF pintado (sin tiradores, y con chapa) | ml | 1.6 |  |  |  | 850 | 850 | 1360
Carpinteria metalica de detalle | Varios - Arquitectura |  | Listones verticales tubulares rectangulares de Fe 40x80mm acabado pintado dorado | ml | 2 |  |  |  | 577 | 577 | 1154
Carpinteria metalica de detalle | Varios - Arquitectura |  | Listelo de Fe acabado pintado dorado champagne h= 3.00mt | ml | 9 |  |  |  | 60 | 60 | 540
Melamina / MDF | Varios - Arquitectura |  | Letrero figura en mdf pintado con poliuretano color dorado retroiluminado / Letras: Numero 1 | und | 1 |  |  |  | 950 | 950 | 950
|  |  | Baño Lobby | [6 empty] | 0 | 0
Enchape | Varios - Arquitectura |  | PISO DE BAÑO LOBBY _PORCELANATO ESMALTADO FOREVER BIANCO LAPATO FORMATO 60X60 cm | m2 | 5 |  | 180 |  | 30 | 210 | 1050
Enchape | Varios - Arquitectura |  | ZOCALO DE BAÑO LOBBY _PORCELANATO ESTRIADO QSTONE STRIP WHITE 40X120 cm | m2 | 10.17 |  | 180 |  | 30 | 210 | 2135.7
Enchape | Varios - Arquitectura |  | CONTRAZOCALO DE BAÑO LOBBY _PORCELANATO ESMALTADO FOREVER BIANCO LAPATO FORMATO 60X60 cm | ml | 8 |  | 50 |  | 15 | 65 | 520
Enchape | Varios - Arquitectura |  | Porcelanato estriado qstone strip white 40x120 proveedor meglio | m2 | 7.5 |  |  |  | 210 | 210 | 1575
Acabados especiales / pintura | Varios - Arquitectura |  | Muro pintado en microcemento gris color AD12 sambaqui | m2 | 16 |  |  |  | 85 | 85 | 1360
Luminarias | Varios - Arquitectura |  | Espejo retroiluminado | und | 1 |  |  |  | 500 | 500 | 500
Griferia y aparatos sanitarios | Varios - Arquitectura |  | Bowl Padua blanco vainsa medidas 18x50x35 | und | 1 |  |  |  | 200 | 200 | 200
Griferia y aparatos sanitarios | Varios - Arquitectura |  | Griferia monocomando argo alta para lavatorio color negro klipen | und | 1 |  |  |  | 500 | 500 | 500
Mobiliario | Varios - Arquitectura |  | Secador de manos | und | 1 |  |  |  | 620 | 620 | 620
Mobiliario | Varios - Arquitectura |  | Papelera | und | 1 |  |  |  | 270 | 270 | 270
Griferia y aparatos sanitarios | Varios - Arquitectura |  | Urinario Niza con fluxometro color blanco marca vainsa proveedor decorcenter | und | 1 |  |  |  | 770 | 770 | 770
Griferia y aparatos sanitarios | Varios - Arquitectura |  | Inodoro One piece power infinity blanco marca klipen proveedor decorcenter | und | 1 |  |  |  | 640 | 640 | 640
Tableros de marmol/granito | Varios - Arquitectura |  | Tablero en marmol travertino e=20mm | m2 | 1.2 |  |  |  | 487.5 | 487.5 | 585
Luminarias | Varios - Arquitectura |  | SALIDA PARA ALUMBRADO -L8 (BAÑO COMUN 1ER PISO) SPOT GU10 PARA ADOSAR NEGRO 3000K CÓDIGO 146506 | pto | 2 |  |  |  | 50 | 50 | 100
Carpinteria metalica de detalle | Varios - Arquitectura |  | Barras de seguridad (discapacitado) | und | 2 |  |  |  | 190 | 190 | 380
Paisajismo y riego | Varios - Arquitectura |  | Decoracion macetas con plantas colgantes | und | 2 |  |  |  | 155 | 155 | 310
|  | 03.02.14.06 | VARIOS | [7 empty] | 58909.6977
Obras civiles | Varios - Arquitectura | 03.02.14.06.01 | BANCA DE CONCRETO a=45cm, e=10cm EN PATIO COMÚN - PISO 03 | ML | 3.22 |  |  |  | 0 | 0 | 0
| Carpinteria de Madera | 03.02.14.06.02 | ENCHAPE DE MADERA PUMAQUIRA E:4CM ACABADO CON TRES CAPAS DE RUBIO MONOCOAT. CONSIDERAR FORROS EN BANCA DE CONCRETO a=45cm, e=10cm EN PATIO COMÚN - PISO 03 | ML | 3.22 |  |  |  | 0 | 0 | 0
Mobiliario | Varios - Arquitectura | 03.02.14.06.03 | CONTENEDORES PARA BASURA DE 360LT - CTO. BASURA | UND | 4 |  | 694.8305 |  |  | 694.8305 | 2779.322
Mobiliario | Varios - Arquitectura | 03.02.14.06.04 | CONTENEDORES PARA BASURA DE 1,100LT - CTO. BASURA | UND | 2 |  | 1482.2034 |  |  | 1482.2034 | 2964.4068
Mobiliario | Varios - Arquitectura | 03.02.14.06.05 | CONTENEDORES PARA BASURA DE 240LT - CTO. BASURA | UND | 6 |  | 524.7458 |  |  | 524.7458 | 3148.4746
Mobiliario | Varios - Arquitectura | 03.02.14.06.06 | CONTENEDORES PARA BASURA DE 100LT - CTO. BASURA | UND | 5 |  | 185.7627 |  |  | 185.7627 | 928.8136
|  |  | Patio Comun 2do piso | [6 empty] | 0 | 0
Enchape | Varios - Arquitectura |  | Piso Porcelanato esmaltado orbit greige mate formato 60x60 | m2 | 8 |  |  |  | 130 | 130 | 1040
Enchape | Varios - Arquitectura |  | Contrazocalo en terrazo lavado de grano fino color idem muro | ml | 7 |  |  |  | 191 | 191 | 1337
Acabados especiales / pintura | Varios - Arquitectura |  | Pared en microcemento gris color ad12 sambaqui | m2 | 12 |  |  |  | 100 | 100 | 1200
Acabados especiales / pintura | Varios - Arquitectura |  | Muro acabado en microcemento gris claro c161 prata | m2 | 7.632 |  |  |  | 100 | 100 | 763.2
Obras civiles | Varios - Arquitectura |  | Banca de concreto h=10cm, revestida en madera 4cm | glb | 1 |  |  |  | 2000 | 2000 | 2000
Acabados especiales / pintura | Varios - Arquitectura |  | Señaletica en acrlico color negro | und | 1 |  |  |  | 180 | 180 | 180
Carpinteria metalica de detalle | Varios - Arquitectura |  | Moldura vertical Perfil de acero inoxidable pintado color c161 prata 0.02x0.015m pantonera suvinil h=3mtr | und | 3 |  |  |  | 240 | 240 | 720
Carpinteria metalica de detalle | Varios - Arquitectura |  | Moldura vertical Perfil de acero inoxidable B165 broto de feijao 0.02x0.015m pantonera suvinil h=3mtr | und | 6 |  |  |  | 240 | 240 | 1440
Carpinteria metalica de detalle | Varios - Arquitectura |  | Moldura horizontal Perfil de acero inoxidable B165 broto de feijao 0.02x0.015m pantonera suvinil L=90cm | und | 1 |  |  |  | 240 | 240 | 240
Obras civiles | Varios - Arquitectura |  | Módulos de concreto Artectum 30x30 | und | 24 |  |  |  | 65 | 65 | 1560
Acabados especiales / pintura | Varios - Arquitectura |  | Piedras canto rodado debajo de banca | m2 | 1.45 |  |  |  | 30 | 30 | 43.5
Paisajismo y riego | Varios - Arquitectura |  | Planta lengua de suegra compacta (sanseviera enana) h= 15cm | und | 17 |  |  |  | 30 | 30 | 510
Paisajismo y riego | Varios - Arquitectura |  | Planta romero h= 35cm | und | 10 |  |  |  | 65 | 65 | 650
Paisajismo y riego | Varios - Arquitectura |  | Planta buxus/coprosma h= 75cm | und | 4 |  |  |  | 30 | 30 | 120
Paisajismo y riego | Varios - Arquitectura |  | Planta madreselva | und | 2 |  |  |  | 30 | 30 | 60
Paisajismo y riego | Varios - Arquitectura |  | Impermeabilizacion superficial-lateral H=1mtr | m2 | 11.5 |  |  |  | 85 | 85 | 977.5
Paisajismo y riego | Varios - Arquitectura |  | Capa drenante+tela geotextil | m2 | 3 |  |  |  | 80 | 80 | 240
Paisajismo y riego | Varios - Arquitectura |  | Sustrato para techo verde H=70cm | m3 | 3 |  |  |  | 300 | 300 | 900
Pisos típicos
Melamina / MDF | Varios - Arquitectura |  | Letrero figura en mdf pintado con poliuretano color dorado / Letras: Numero de piso | und | 15 |  |  |  | 800 | 800 | 12000
Carpinteria metalica de detalle | Varios - Arquitectura |  | Listelo de acero inox acabado color 161 prata h=3mt | und | 4 |  |  |  | 240 | 240 | 960
Melamina / MDF | Varios - Arquitectura |  | Numero de departamento | und | 125 |  |  |  | 35 | 35 | 4375
Luminaria
Luminarias | Varios - Arquitectura |  | SALIDA PARA ALUMBRADO (PASADIZOS EN PISOS TIPICOS) SPOT CIRCULAR RECESADO FIJO PARA EMPOTRAR 50W MAX, 3000K, COLOR BLANCO GU10 144732. | pto | 280 |  |  |  | 50 | 50 | 14000
Luminarias | Varios - Arquitectura |  | SENSORES DE MOVIMIENTO ALUMBRADO DE PISOS TIPICOS | pto | 83 |  |  |  | 40 | 40 | 3320
Luminarias | Varios - Arquitectura |  | SALIDA PARA ALUMBRADO TIPO BRAQUETE (EN PATIO 2DO PISO) APLIQUE EXTERIOR LED 6W 3000K BLANCO 145636. | pto | 2 |  |  |  | 60 | 60 | 120
Luminarias | Varios - Arquitectura |  | TIRA LED CONTINUA COB 5M IP65 10W/M 30K 12V 931LM 180G 480LED/M S/DRIVER | ml | 3.5 |  |  |  | 47.182 | 47.182 | 165.137
Luminarias | Varios - Arquitectura |  | Driver para cinta led de 10amp 12v | und | 1 |  |  |  | 78.75 | 78.75 | 78.75
Luminarias | Varios - Arquitectura |  | PERFIL SILICONA IP65 FLEXIBLE 1MT PARA CINTA LED | ml | 3.5 |  |  |  | 25.3125 | 25.3125 | 88.5938
|  | 03.02.14.07 | VEREDA | [7 empty] | 94805
| Otros, Obras Exteriores |  | VEREDA EN PERIMETRO DE OBRA | GLB | 1 |  |  |  | 94805 | 94805 | 94805
|  | 03.02.15 | AREAS COMUNES ESPECIALES | [6 empty] | 1044000 | 1152958.811
|  | 03.02.15.01 | BICECLETARIO | [6 empty] | 163957.199 | 120719.4
Pintura trafico | Varios - Arquitectura | 03.02.15.01.01 | PINTURA EPÓXICA EN MUROS DE BICICLETARIO DE SOTANO 01 | m2 | 273.6 |  |  |  | 85 | 85 | 23256
Pintura trafico | Varios - Arquitectura | 03.02.15.01.02 | PINTURA TRAFICO - INDECI (SÓTANOS) | m2 | 113.887 |  |  |  | 0 | 0 | 0
Pintura trafico | Varios - Arquitectura | 03.02.15.01.03 | PINTURA LATEX COLOR SATINADO EN FCR DE BICICLETARIO - SÓTANO 01 | m2 | 161.63 |  |  |  | 0 | 0 | 0
Carpinteria metalica de detalle | Varios - Arquitectura | 03.02.15.01.04 | MALLA GALVANIZADA PINTADA COLOR NEGRO CON DOBLE CAPA DE ANTICORROSIVO CON PERFIL TUBULAR DE ALUMINIO CUADRADO 2"x2" ACABADO PINTADO COLOR NEGRO, h=3.00m EN BICICLETARIO DE SÓTANO 01 | M2 | 6.85 | 244 | 140 |  | 0 | 384 | 2630.4
Pintura trafico | Varios - Arquitectura | 03.02.15.01.05 | NUMERACIÓN EN PISO DE BICICLETARIO DE SÓTANO 01 CON PINTURA EPÓXICA | und | 87 |  |  |  | 0 | 0 | 0
Melamina / MDF | Varios - Arquitectura | 03.02.15.01.06 | Letrero figura en mdf color negro / figura letras RIDE THE BIKE y numeros de estacionamientos de bicicletas | UND | 6 |  |  |  | 850 | 850 | 5100
Carpinteria metalica de detalle | Varios - Arquitectura | 03.02.15.01.07 | SISTEMA VERTICAL EN PARED PARA BICICLETAS EN BICICLETARIO DE SÓTANO 01 | UND | 38 |  |  |  | 350 | 350 | 13300
Carpinteria metalica de detalle | Varios - Arquitectura | 03.02.15.01.08 | SISTEMA VERTICAL DOBLE EN PISO PARA BICICLETAS EN BICICLETARIO DE SÓTANO 01 | UND | 46 |  |  |  | 1500 | 1500 | 69000
Melamina / MDF | Varios - Arquitectura | 03.02.15.01.09 | Closet | ml | 0.98 |  |  |  | 850 | 850 | 833
Mobiliario | Varios - Arquitectura | 03.02.15.01.10 | Casilleros | und | 1 |  |  |  | 4600 | 4600 | 4600
Obras civiles | Varios - Arquitectura | 03.02.15.01.11 | Banca de concreto en zona de casilleros | und | 1 |  |  |  | 300 | 300 | 300
Luminarias | Varios - Arquitectura | 03.02.15.01.13 | SALIDA PARA ALUMBRADO (ZONA DE BICICLETAS) HERMÉTICO LED 2X18W 4000K GRIS 147143 | und | 17 |  |  |  | 50 | 50 | 850
Luminarias | Varios - Arquitectura |  | SENSOR DE MOVIMIENTO PARA ALMUBRADO ZONA DE BICICLETAS | und | 17 |  |  |  | 50 | 50 | 850
Pintura trafico | Varios - Arquitectura | 03.02.15.01.14 | LINEA DIVISORIA EN MUROS DE BICICLETARIO DE SÓTANO 01 CON PINTURA EPÓXICA, e=5CM | ML | 78.8 |  |  |  | 0 | 0 | 0
|  | 03.02.15.02 | VESTIDORES | [6 empty] | 8216.389 | 11359.59
Enchape | Varios - Arquitectura | 03.02.15.02.01 | PISO DE VESTIDORES HOMBRES Y MUJERES_PORCELANATO ALAPLANA ESMALTADO VILEMA ROBLE MATE. FORMATO 0.23 X 1,20m | m2 | 7.98 |  | 100 |  | 30 | 130 | 1037.4
Enchape | Varios - Arquitectura | 03.02.15.02.02 | ZOCALO DE VESTIDORES HOMBRES Y MUJERES_PORCELANATO STONE IVORY. FORMATO 60 X 60 cm. | m2 | 25.85 |  | 100 |  | 30 | 130 | 3360.5
Enchape | Varios - Arquitectura | 03.02.15.02.02 | CONTRAZOCALO DE VESTIDORES HOMBRES Y MUJERES_PORCELANATO ALAPLANA ESMALTADO VILEMA ROBLE MATE. FORMATO 0.23 X 1,20m | ml | 2.98 |  | 20 |  | 15 | 35 | 104.3
Acabados especiales / pintura | Varios - Arquitectura | 03.02.15.02.03 | PINTURA OLEO EN MUROS DE VESTIDORES DE SOTANO 01 | m2 | 16.24 |  |  |  | 85 | 85 | 1380.4
Acabados especiales / pintura | Varios - Arquitectura | 03.02.15.02.04 | PINTURA LATEX COLOR SATINADO EN FCR DE VESTIDORES - SÓTANO 01 | m2 | 15.98 |  |  |  | 18.5 | 18.5 | 295.63
Carpinteria de madera de areas comunes | Varios - Arquitectura | 03.02.15.02.05 | Puerta contraplacada pintado color amarillo (al duco)70x210 cm | und | 2 |  |  |  | 600 | 600 | 1200
Carpinteria de madera de areas comunes | Varios - Arquitectura | 03.02.15.02.06 | CERRADURA INTERIORES VESTIDORES | und | 2 |  |  |  | 160.68 | 160.68 | 321.36
Ventanas y mamparas | Varios - Arquitectura | 03.02.15.02.07 | MAMPARA FIJA DE DUCHA h=2.10m. VIDRIO TEMPLADO e:6mm. CARPINTERÍA DE ALUMINIO COLOR NEGRO - VESTIDORES SÓTANO 01 | und | 2 |  |  |  | 400 | 400 | 800
Obras civiles | Varios - Arquitectura | 03.02.15.02.08 | Tablero y banca de concreto | ML | 2 |  |  |  | 600 | 600 | 1200
Griferia y aparatos sanitarios | Varios - Arquitectura | 03.02.15.02.09 | Lavatorio de empotrar nuevo saratoga II color blanco | UND | 2 |  | 270 |  |  | 270 | 540
Griferia y aparatos sanitarios | Varios - Arquitectura | 03.02.15.02.10 | Griferia monocomando Cartagena baja para lavatorio proveedor Decorcenter | UND | 2 |  | 220 |  |  | 220 | 440
Griferia y aparatos sanitarios | Varios - Arquitectura | 03.02.15.02.11 | Llave de ducha modelo Cabo blanco proveedor Decorcenter | UND | 2 |  | 220 |  |  | 220 | 440
Mobiliario | Varios - Arquitectura | 03.02.15.02.12 | Repisa Mueble para toallas | und | 2 |  |  |  | 40 | 40 | 80
Luminarias | Varios - Arquitectura | 03.02.15.02.13 | SALIDA DE ALUMBRADO (VESTIDORES , CASILLEROS) PLAFÓN LED 12W 3000K BLANCO CÓDIGO 145587. | und | 4 |  |  |  | 40 | 40 | 160
Mobiliario | Varios - Arquitectura | 03.02.15.02.14 | Mueble para toallas | und | 1 |  |  |  | 0 | 0 | 0
Luminarias | Varios - Arquitectura | 03.02.15.02.15 | Luminaria: Spot circular recesado fijo para empotrar proveedor Lumicenter - sólo luminaria | und | 2 |  |  |  | 0 | 0 | 0
|  | 03.02.15.03 | PET ZONE | M2 | [5 empty] | 14597.3118 | 21181.4088
Enchape | Varios - Arquitectura | 03.02.15.03.01 | PISO DE ZONA DE MASCOTAS_PORCELANATO STONE IVORY. FORMATO 60 X 60 cm. | m2 | 7 |  | 100 |  | 30 | 130 | 910
Enchape | Varios - Arquitectura | 03.02.15.03.02 | CONTRAZOCALO DE ZONA DE MASCOTAS_PORCELANATO STONE IVORY. FORMATO 60 X 60 cm. | ml | 6.5 |  | 20 |  | 15 | 35 | 227.5
Enchape | Varios - Arquitectura | 03.02.15.03.03 | ZOCALO DE ZONA DE MASCOTAS_CERÁMICO BRICK WHITE BRILLO 10,7x27 cm | m2 | 5.62 |  | 100 |  | 35 | 135 | 758.7
Acabados especiales / pintura | Varios - Arquitectura | 03.02.15.03.04 | PINTURA OLEO EN MUROS DE ZONA DE MASCOTAS - SOTANO 02 | m2 | 36.4 |  |  |  | 85 | 85 | 3094
Carpinteria metalica de detalle | Varios - Arquitectura | 03.02.15.03.05 | LISTONES VERTICALES TUBULARES RECTANGULARES DE Fe COLOR NEGRO. EMBUTIDOS EN PARED | UND | 1 |  |  |  | 680 | 680 | 680
Obras civiles | Varios - Arquitectura | 03.02.15.03.06 | Mesa de concreto para lavaderos incluye escalera de concreto | ML | 4.53 |  |  |  | 900 | 900 | 4077
Enchape | Varios - Arquitectura | 03.02.15.03.07 | ZOCALO DE ZONA DE MASCOTAS_PORCELANATO ALAPLANA ESMALTADO VILEMA ROBLE MATE. FORMATO 0.23 X 1,20m, PARA MESA | M2 | 7.5 |  | 100 |  | 30 | 130 | 975
Enchape | Varios - Arquitectura | 03.02.15.03.08 | REVESTIMIENTO DE POZAS DEL LAVADERO DE CONCRETO CON CERÁMICO BRICK WHITE BRILLO 10.70x27cm EN ZONA DE MASCOTAS COMÚN - SÓTANO 02 (SÓLO EN LAS POZAS) | M2 | 6.1 |  | 100 |  | 30 | 130 | 793
Melamina / MDF | Varios - Arquitectura | 03.02.15.03.09 | MUEBLE PARA TERMA CON MDF TROPICALIZADO COLOR VERDE h=2.65mEN ZONA DE MASCOTAS COMÚN - SÓTANO 02 | UND | 1 |  |  |  | 400 | 400 | 400
Melamina / MDF | Varios - Arquitectura | 03.02.15.03.10 | Marco y pared de mdf tropicalizado pintado en color verde | m2 | 5 |  |  |  | 110 | 110 | 550
Melamina / MDF | Varios - Arquitectura | 03.02.15.03.11 | Marco con repisas en mdf tropicalizado color gris en mesa de lavadero | und | 1 |  |  |  | 200 | 200 | 200
Melamina / MDF | Varios - Arquitectura | 03.02.15.03.12 | Repisas flotantes en melamine color soft blanco proveedor masisa | und | 2 |  |  |  | 250 | 250 | 500
Luminarias | Varios - Arquitectura | 03.02.15.03.13 | SALIDA DE ALUMBRADO (ZONA DE MASCOTAS) SPOT CIRCULAR RECESADO FIJO PARA EMPOTRAR 50W MAX, 3000K, COLOR BLANCO GU10 144732. | und | 4 |  |  |  | 50 | 50 | 200
Luminarias | Varios - Arquitectura | 03.02.15.03.14 | TIRA LED 5MTS 10W/M 30K 12V 60LED/M 850LM IP20 180G SIN DRIVER. 3000K | ml | 7.5 |  |  |  | 47.182 | 47.182 | 353.865
Luminarias | Varios - Arquitectura |  | DRIVER DRIVER 72W P/TIRA LED IP20 PF08 160X41X20MM 12V 180-260V 60HZ | und | 2 |  |  |  | 78.75 | 78.75 | 157.5
Luminarias | Varios - Arquitectura |  | PERFIL DE ALUMINIO PARA CINTA LED DE 1800 MM. | ml | 7.5 |  |  |  | 25.3125 | 25.3125 | 189.8438
Melamina / MDF | Varios - Arquitectura | 03.02.15.03.15 | Letrero figura en mdf color negro / figura letras OH MY DOG | und | 1 |  |  |  | 500 | 500 | 500
Melamina / MDF | Varios - Arquitectura | 03.02.15.03.16 | Letrero figura en mdf color negro / figura letras PET SPA y figura de Perro antes de ingresar al Pet spa | und | 1 |  |  |  | 800 | 800 | 800
Griferia y aparatos sanitarios | Varios - Arquitectura | 03.02.15.03.17 | DUCHA TELÉFONO CENTURY COLOR NEGRO PARA LAVADERO CORRIDO DE ZONA DE MASCOTAS - SOTANO 02 | UND | 2 |  | 0 |  |  | 0 | 0
Griferia y aparatos sanitarios | Varios - Arquitectura | 03.02.15.03.18 | Griferia monocomando con telefono ducha color negro | UND | 2 | 70 | 400 |  |  | 470 | 940
Ventanas y mamparas | Varios - Arquitectura | 03.02.15.03.19 | M01: PET SPA. Puerta batiente con vidrio laminado primario incoloro Fullglass estándar 8.38 mm, con rejilla inferior de lama fija, de la serie AF 35 NEW, en lacado con pintura electrostática en ral std. 9011 color negro acabado mate, compuesto por: - Marco perimetral de 35 mm de profundidad. - Lama fija modelo PM400010. - Apertura interior. - Maniobra mediante juego bisagras más cerradura de 1P Golpe+llave K3512 + juego de manillas sirius A0003134 (interior y exterior) en color negro. - Atenuación acústica máxima (Ctr): dB (*) - (*) Ver consideraciones acústicas en observaciones generales de la cotización. Medida: 900 x 2100 Superficie : 1,89 M2 | UND | 1 |  |  |  | 4875 | 4875 | 4875
|  | 03.02.15.04 | PISCINA | M2 |  |  |  |  | 31600 | 95417.8063 | 188892.0361
Obras civiles | Varios - Arquitectura | 03.02.15.04.01 | TARRAJEO CON IMPERMEABILIZANTE - PISCINA H=1.00M + FORJADO DE PASOS | m2 | 130 |  |  |  | 200 | 200 | 26000
Enchape | Varios - Arquitectura | 03.02.15.04.02 | PISO DE TERRAZA PISCINA (DECK)_PORCELANATO FLORINA CERAMICS QUARRAZZO ICE SNOW 60cm x60cm/ RIVELSA . FORMATO 60x60 cm | m2 | 55.37 |  | 94.53 |  | 35 | 129.53 | 7172.0761
Enchape | Varios - Arquitectura |  | CONTRAZOCALO DE TERRAZA PISCINA (DECK)_PORCELANATO FLORINA CERAMICS QUARRAZZO ICE SNOW 60cm x60cm/ RIVELSA . FORMATO 60x60 cm |  | 30.58 |  | 20 |  | 15 | 35 | 1070.3
Paisajismo y riego | Varios - Arquitectura | 03.02.15.04.03 | IMPERMEABILIZACIÓN DE PISO EN TERRAZA DE PISCINA - AZOTEA | m2 | 56 |  |  |  | 200 | 200 | 11200
Paisajismo y riego | Varios - Arquitectura | 03.02.15.04.04 | IMPERMEABILIZACIÓN DE PISO EN PISCINA - AZOTEA | m2 | 130 |  |  |  | 200 | 200 | 26000
Obras civiles | Varios - Arquitectura | 03.02.15.04.05 | FORJADO EN PASOS Y CONTRAPASOS CON ACABADO DE CEMENTO PULIDO CON IMPERMEABILIZANTE EN GRADAS DE TERRAZA Y DE PISCINA | ML | 51.52 |  |  |  | 0 | 0 | 0
Enchape | Varios - Arquitectura | 03.02.15.04.06 | PISO DE PISCINA_PORCELANATO ESMALTADO ATOL MILAGRES BRILLO 14.45x14.45cm | M2 | 55.83 |  | 200 |  | 30 | 230 | 12840.9
Enchape | Varios - Arquitectura | 03.02.15.04.06 | ZOCALO DE PISCINA_PORCELANATO ESMALTADO ATOL MILAGRES BRILLO 14.45x14.45cm | M2 | 73.3 |  | 200 |  | 30 | 230 | 16859
Acabados especiales / pintura | Varios - Arquitectura | 03.02.15.04.07 | Muro microcemento texturizado con recubrimiento de resina pintado color A380 invierno seco, pantonera suvinil | M2 | 39.6 |  |  |  | 100 | 100 | 3960
Carpinteria metalica de detalle | Varios - Arquitectura | 03.02.15.04.08 | Baranda de acero inoxidable 304 acabado pulido | ML | 4 | 30 | 500 |  |  | 530 | 2120
Carpinteria metalica de detalle | Varios - Arquitectura | 03.02.15.04.09 | BARANDA. PERFIL CIRCULAR DE ALUMINIO INOXIDABLE ø2" h: 0.90m EN GRADAS DE PISCINA - AZOTEA | ML | 2.45 |  |  |  | 0 | 0 | 0
Carpinteria metalica de detalle | Varios - Arquitectura | 03.02.15.04.10 | COMPUERTA PARA CUARTO DE BOMBA PISCINA | und | 1 |  |  |  | 0 | 0 | 0
Griferia y aparatos sanitarios | Varios - Arquitectura | 03.02.15.04.11 | DUCHA TELÉFONO CENTURY COLOR NEGRO EN TERRAZA DE PISCINA - AZOTEA | UND | 1 |  |  |  | 470 | 470 | 470
Griferia y aparatos sanitarios | Varios - Arquitectura | 03.02.15.04.12 | GRIFERÍA MONOCOMANDO DE DUCHA CENTURY NEGRO EN TERRAZA DE PISCINA - AZOTEA | UND | 1 |  |  |  | 470 | 470 | 470
Obras civiles | Varios - Arquitectura | 03.02.15.04.13 | Canaleta para sumidero de piscina (borde de piscina) | ML | 14 | 30 | 300 |  |  | 330 | 4620
Obras civiles | Varios - Arquitectura | 03.02.15.04.14 | Terrazo lavado de grano fino color idem piso en borde de piscina y jardineras proveedor Rossello | ML | 38 |  |  |  | 191 | 191 | 7258
Equipamiento Piscina | Varios - Arquitectura |  | Equipamiento de piscina-Presupuesto Blupools inc bombas y luces (OS 091) | GLB | 1 |  |  |  | 45000 | 45000 | 45000
Luminarias | Varios - Arquitectura |  | SALIDA DE BRAQUETE EN PISCINA | pto | 9 |  |  |  | 50 | 50 | 450
Luminarias | Varios - Arquitectura |  | SALIDA DE ALUBRADO EN ESCALERA DE PISCINA | pto | 12 |  |  |  | 100 | 100 | 1200
Luminarias | Varios - Arquitectura |  | TIRA LED CONTINUA COB 5M IP65 10W/M 30K 12V 931LM 180G 480LED/M S/DRIVER | ml | 23.2 |  |  |  | 49.275 | 49.275 | 1143.18
Luminarias | Varios - Arquitectura |  | Driver para cinta led de 10amp 12v | und | 4.64 |  |  |  | 78.75 | 78.75 | 365.4
Luminarias | Varios - Arquitectura |  | PERFIL SILICONA IP65 FLEXIBLE 1MT PARA CINTA LED | ml | 23.2 |  |  |  | 49.275 | 49.275 | 1143.18
Mobiliario | Varios - Arquitectura |  | Tumbonas de madera para exterior (huayruro) con asiento con tela sunbrella según diseño | und | 6 |  |  |  | 1500 | 1500 | 9000
Mobiliario | Varios - Arquitectura |  | Tumbonas de fibra e vidrio1.70 x 0.55m | und | 3 |  |  |  | 1150 | 1150 | 3450
Mobiliario | Varios - Arquitectura |  | Butacas con tela sumbrella y base de madera huayruro | und | 3 |  |  |  | 1800 | 1800 | 5400
Mobiliario | Varios - Arquitectura |  | Mesa de centro para exterior con madera huayruro | und | 1 |  |  |  | 1700 | 1700 | 1700
|  | 03.02.15.05 | SUM COWORKING | [6 empty] | 48921.3238 | 89145.9506
Obras civiles | Varios - Arquitectura | 03.02.15.05.01 | BRUÑAS DE 1cm EN MURO DE SALA DE USOS MÚLTIPLES - AZOTEA | m | 7.6 |  |  |  | 0 | 0 | 0
Drywall | Varios - Arquitectura | 03.02.15.05.02 | FCR CON CURVATURA Y DESNIVEL SEGÚN DISEÑO DE DRYWALL SELLADO Y EMPASTADO. ACABADO PINTURA COLOR BLANCO SATINADO. | m2 | 35.5 |  |  |  | 110 | 110 | 3905
Drywall | Varios - Arquitectura |  | Muros curvos sobre varias superficies (drywall o albañileria) |  | 10 |  |  |  | 110 | 110 | 1100
Drywall | Varios - Arquitectura | 03.02.15.05.03 | CENEFA DE DRYWALL EMPASTADO Y PINTADO COLOR BLANCO ACABADO SATINADO EN SALA DE USO MÚLTIPLE - AZOTEA | ml | 18.82 |  |  |  | 0 | 0 | 0
Enchape | Varios - Arquitectura | 03.02.15.05.04 | PISO DE SUM_PORCELANATO FLORINA CERAMICS QUARRAZZO ICE SNOW60cm x60cm/ RIVELSA . FORMATO 60x60 cm | m2 | 37.33 |  | 119.6 |  | 30 | 149.6 | 5584.568
Enchape | Varios - Arquitectura | 03.02.15.05.05 | CONTRAZOCALO DE SUM_PORCELANATO FLORINA CERAMICS QUARRAZZO ICE SNOW60cm x60cm/ RIVELSA . FORMATO 60x60 cm | ML | 24.06 |  | 30 |  | 15 | 45 | 1082.7
Acabados especiales / pintura | Varios - Arquitectura | 03.02.15.05.06 | Microcemento texturizado gris color a182 duro branco | M2 | 25.2 |  |  |  | 100 | 100 | 2520
Acabados especiales / pintura | Varios - Arquitectura | 03.02.15.05.07 | PINTURA LATEX COLOR BLANCO ACABADO SATINADO EN FCR DE SALA DE USOS MÚLTPLES - AZOTEA | M2 | 24.366 |  |  |  | 0 | 0 | 0
Ventanas y mamparas | Varios - Arquitectura | 03.02.15.05.08 | M30: SUM. Puerta batiente más sobreluz fijo, con vidrio laminado primario incoloro Fullglass estándar 8.38 mm de la serie AF 52 en lacado con pintura electrostática en ral std. 9011 color negro acabado mate, compuesto por: - Marco perimetral de 45 mm de profundidad. - Apertura interior. - Hoja de paso libre, con perfil inferior zócalo sin peana. - Maniobra mediante juego de bisagras más cerradura de 1P Golpe+llave K3512 + juego de manillas sirius A0003134 (interior y exterior) en color negro. - Atenuación acústica máxima (Ctr): 30 dB (*) - (*) Ver consideraciones acústicas en observaciones generales de la Cotización. Medida: 1000 x 2750 Superficie : 2,75 M2 | und | 1 |  |  |  | 3110.034 | 3110.034 | 3110.034
Ventanas y mamparas | Varios - Arquitectura | 03.02.15.05.09 | M31: SALA DE JUEGOS. Balconera corredera de 5 hojas sobre marco de 5 carriles (C-C-C-C-C), con vidrio laminado primario incoloro Fullglass estándar 8.38 mm de la serie CF 31 CRUCE CURVO, en lacado con pintura electrostática en ral std. 9011 color negro acabado mate, compuesto por: - Marco perimetral de 192.9 mm de profundidad. - Marco inferior empotrado a piso con protección mediante ángulos de 40x20 mm a ambos lados. - Hoja derecha activa. - Cierre mediante multipunto más cremona acodada sirius A0003238/A0003239 (solo al interior) color negro en hoja activa y hoja pasiva. - Tope final de carrera A0003730 color negro, puesta en hoja para evitar impacto de cremona con hoja en maniobra. - Refuerzo de tirador RT01, vertical en traslapes de hoja (al interior y exterior). - Atenuación acústica máxima (Ctr): 28 dB (*) - (*) Ver consideraciones acústicas en observaciones generales de la cotización. Medida: 9160 x 2750 Superficie : 25,19 M2 | und | 1 |  |  |  | 15811.002 | 15811.002 | 15811.002
Ventanas y mamparas | Varios - Arquitectura | 03.02.15.05.10 | V09: SUM (AZOTEA). Ventana corredera de 4 hojas sobre marco de 2 carriles (C-C-C-C), con vidrio laminado primario incoloro Fullglass estándar 6.38 mm de la serie CF 26 PER en lacado con pintura electrostática en ral std. 9011 color negro acabado mate, compuesto por: - Marco perimetral reducido de 45 mm de profundidad. - Hoja central derecha activa. - Cierre mediante multipunto más cremona sirius A0003237 (solo al interior) color negro en hoja activa y multipunto más manilla embutida zira A0003751 (solo al interior) color negro en hoja pasiva. - Uñero tirador embutido A0003760 color negro en hoja central izquierda (al interior). - Atenuación acústica máxima (Ctr): 27 dB (*) - (*) Ver consideraciones acústicas en observaciones generales de la cotización. Medida: 4150 x 1300 Superficie : 5,40 M2 | und | 1 |  |  |  | 8763.8511 | 8763.8511 | 8763.8511
Tableros de marmol/granito | Varios - Arquitectura | 03.02.15.05.11 | ISLA: TABLERO GRANITO NEGRO ARACRUZ e= 2cm , 8ML | UND | 1 |  |  |  | 5200 | 5200 | 5200
Griferia y aparatos sanitarios | Varios - Arquitectura | 03.02.15.05.12 | Lavadero de empotrar be linea rs15 1 poza 54x44x20cm provedor Decorcenter | UND | 1 |  | 584 |  |  | 584 | 584
Griferia y aparatos sanitarios | Varios - Arquitectura | 03.02.15.05.13 | Griferia monocomando de cocina urban de cocina negro marca klipen Decorcenter | UND | 1 |  | 477 |  |  | 477 | 477
Ventanas y mamparas | Varios - Arquitectura | 03.02.15.05.14 | Espejo incoloro 8mm con lamina de seguridad 3M bisel minimo | M2 | 1 |  | 3500 |  |  | 3500 | 3500
Ventanas y mamparas | Varios - Arquitectura | 03.02.15.05.15 | ESQUINEROS ALUMINIO. PERFIL "L" ALUMINIO COLOR NEGRO 1/2 X 1/2" L=1.35M (esquineros espejo) | ML | 4 |  |  |  | 110 | 110 | 440
Mobiliario | Varios - Arquitectura |  | REPISA FLOTANTE DE FIERRO NEGRO MEDIDAS 3.75x0.30M (sobre isla) | und | 1 |  |  |  | 980 | 980 | 980
Mobiliario | Varios - Arquitectura |  | TABLERO PARA ESCRITORIO FLOTANTE DE MDF 18mm PINTADO COLOR CINZA FECHADO P750. PANTONERA:SUVINIL. REVESTIDO DE PIEDRA SINTERIZADA 12MM CALCE BIANCO LAMINAM. REFORZADO CON ESTRUCTURA DE FIERRO. MEDIDAS APROX: 3.5x0.40M | glb | 1 |  |  |  | 3800 | 3800 | 3800
Mobiliario | Varios - Arquitectura |  | REPISA SOBRE TABLERO PIEDRA SINTERIZADA 12mm CALCE BIANCO LAMINAM SOBRE MDF 18mm PINTADO COLOR CIENZA FECHADO P750 PANTONERA: SUVINIL. MEDIDAS APROX: 2.40x0.20M | glb | 1 |  |  |  | 1500 | 1500 | 1500
Mobiliario | Varios - Arquitectura |  | Mueble para colocar TV -Marco en mdf 18mm pintado color cinza fechado p750 medidas aprox 0.80x1.30mt | und | 2 |  |  |  | 550 | 550 | 1100
Mobiliario | Varios - Arquitectura |  | REPISA FLOTANTE DOBLE MDF 18mm PINTADO COLOR CINZA FECHADO P750 PANTONERA: SUVINIL. MEDIDAS: 1.50x.20M | und | 1 |  |  |  | 580 | 580 | 580
Mobiliario | Varios - Arquitectura |  | TV de 55" | und | 1 |  |  |  | 1000 | 1000 | 1000
Mobiliario | Varios - Arquitectura |  | Rack para TV 55" | und | 1 |  |  |  | 80 | 80 | 80
Mobiliario | Varios - Arquitectura |  | ISLA: ARMAZÓN DE MDF PINTADO ACABADO POLIURETANO COLOR FERRUGEM Y155 PANTONERA: SUVINIL CON ESTRUCTURA DE FIERRO.SEGÚN DISEÑO DE PLANO CON ILUMINACIÓN LED + PLACAS DE TOMACORRIENTES. + CAJONERAS + APOYA PIES PERFIL CIRCULAR Ø2" DE ALUMINIO COLOR NEGRO. MEDIDAS APROX: 4.00x1.70M | glb | 1 |  |  |  | 10200 | 10200 | 10200
Griferia y aparatos sanitarios | Varios - Arquitectura |  | Instalacion sanitaria griferias y poza (isla) | glb | 1 |  | 200 |  |  | 200 | 200
Mobiliario | Varios - Arquitectura |  | Minibar frost onedoor 90L marca Electrolux | und | 1 |  | 650 |  |  | 650 | 650
Mobiliario | Varios - Arquitectura |  | Horno Microondas neochef 25 litros marca LG | und | 1 |  | 310 |  |  | 310 | 310
Luminarias | Varios - Arquitectura |  | SUMINISTRO CINTA LED 3000K PARA FCR | ml | 19 |  | 49.275 |  |  | 49.275 | 936.225
Luminarias | Varios - Arquitectura |  | SUMINISTRO CINTA LED 3000K VERTICAL EN MUROS | ml | 7 |  | 49.275 |  |  | 49.275 | 344.925
Luminarias | Varios - Arquitectura |  | SUM_SPOT CIRCULAR RECESADO FIJO PARA EMPOTRAR 50W MAX, 3000K, COLOR BLANCO GU10 144732. | und | 18 |  | 40 |  |  | 40 | 720
Luminarias | Varios - Arquitectura |  | TIRA LED 5MTS 10W/M 30K 12V 60LED/M 850LM IP20 180G SIN DRIVER. 3000K | ml | 19 |  |  |  | 47.182 | 47.182 | 896.458
Luminarias | Varios - Arquitectura |  | DRIVER DRIVER 72W P/TIRA LED IP20 PF08 160X41X20MM 12V 180-260V 60HZ | und | 3.8 |  |  |  | 78.75 | 78.75 | 299.25
Luminarias | Varios - Arquitectura |  | PERFIL DE ALUMINIO PARA CINTA LED DE 1800 MM. | ml | 19 |  |  |  | 25.3125 | 25.3125 | 480.9375
Luminarias | Varios - Arquitectura |  | Instalacion electrica de suministros | glb | 1 |  | 220 |  |  | 220 | 220
Mobiliario | Varios - Arquitectura |  | BUTACA: TAPIZADO TELA JACQUAR MEDIDAS APROX: 1.45x1.00x0.45M | und | 2 |  | 1500 |  |  | 1500 | 3000
Mobiliario | Varios - Arquitectura |  | MESA LATERAL SALA CIRCULAR: ESTRCTURA DE FIERRO PINTADO AL HORNO CON TABLERO ENCHAPADO FORMICA COLOR NEGRO. D=50CM H= 60CM | und | 2 |  | 780 |  |  | 780 | 1560
Mobiliario | Varios - Arquitectura |  | PUFF: TAPIZADO TELA JACQUAR MEDIDAS APROX: 1.35x0.98x0.45M | und | 1 |  | 950 |  |  | 950 | 950
Mobiliario | Varios - Arquitectura |  | MESA CIRCULAR CENTRAL MDF ENCHAPADO MDF SEGÚN DISEÑO D=85CM H=40CM | und | 1 |  | 980 |  |  | 980 | 980
Mobiliario | Varios - Arquitectura |  | SILLA ALTA CON RESPALDAR: TAPIZADO TELA JACQUAR. ESTRUCTURA METÁLICA H=87CM | und | 5 |  | 680 |  |  | 680 | 3400
Mobiliario | Varios - Arquitectura |  | SILLA ALTA: TAPIZADO TELA VELVET. ESTRUCTURA METÁLICA H=67CM | und | 4 |  | 720 |  |  | 720 | 2880
Carpinteria metalica de detalle | Varios - Arquitectura | 03.02.15.05.16 | TAPAJUNTA DE TRANSICIÓN EN PISO. PERFIL DE ALUMINIO COLOR NEGRO EN PUERTA DE INGRESO A SALA DE USOS MÚLTIPLES - AZOTEA | ML | 1 |  |  |  | 0 | 0 | 0
|  | 03.02.15.06 | GIMNASIO | M2 | [5 empty] | 82059.4323 | 76173.2531
Drywall | Varios - Arquitectura | 03.02.15.06.01 | Muro drywall según diseño de drywall sellado y empastado | m2 | 10 |  |  |  | 110 | 110 | 1100
Drywall | Varios - Arquitectura | 03.02.15.06.02 | FCR de drywall en techo sellado y empastado acabado pintura color blanco satinado | M2 | 30 |  |  |  | 110 | 110 | 3300
Drywall | Varios - Arquitectura | 03.02.15.06.03 | CENEFA DE DRYWALL EMPASTADO Y PINTADO COLOR BLANCO ACABADO SATINADO EN GIMNASIO - AZOTEA | ML | 19.04 |  |  |  | 0 | 0 | 0
Acabados especiales / pintura | Varios - Arquitectura | 03.02.15.06.04 | Piso de caucho modelo Endurance color Stone Grey 100x100cm e= 7mm. Proveedor Pavigym | m2 | 55 |  |  |  | 140 | 140 | 7700
Acabados especiales / pintura | Varios - Arquitectura | 03.02.15.06.05 | Contrazocalo EPS modelo extra color plata line h= 10cm. Proveedor Atrim | ML | 31.66 |  |  |  | 45 | 45 | 1424.7
Acabados especiales / pintura | Varios - Arquitectura | 03.02.15.06.06 | Muro acabado en microcemento gris color A146 Espuma Gelada, pantonera suvinil. | M2 | 83.592 |  |  |  | 100 | 100 | 8359.2
Acabados especiales / pintura | Varios - Arquitectura | 03.02.15.06.07 | PINTURA LATEX COLOR BLANCO ACABADO SATINADO EN FCR DE GIMNASIO - AZOTEA | M2 | 36.572 |  |  |  | 0 | 0 | 0
Ventanas y mamparas | Varios - Arquitectura | 03.02.15.06.08 | M28: GYM - ÁREA COMÚN. Estructura fija con vidrio laminado primario incoloro Fullglass estándar 8.38 mm de la serie AF 52 MULLION en lacado con pintura electrostática en ral std. 9011 color negro acabado mate, compuesto por: - Marco perimetral de 45 mm de profundidad. - Perfil inferior zócalo. - Verticales centrales mediante perfil AF52M125 + ala postiza y junquillo. - Atenuación acústica máxima (Ctr): 30 dB (*) - (*) Ver consideraciones acústicas en observaciones generales de la cotización. Medida: 3050 x 2750 Superficie : 8,38 M2 | und | 1 |  |  |  | 3369.384 | 3369.384 | 3369.384
Ventanas y mamparas | Varios - Arquitectura | 03.02.15.06.09 | M29: GYM - ÁREA COMÚN. Puerta doble batiente más sobreluz fijo y fijos laterales, con vidrio laminado primario incoloro Fullglass estándar 8.38 mm de la serie AF 52 en lacado con pintura electrostática en ral std. 9011 color negro acabado mate, compuesto por: - Marco perimetral de 45 mm de profundidad. - Apertura exterior. - Hoja de paso libre, con perfil inferior zócalo sin peana. - Maniobra mediante juego de bisagras más cerradura de 1P Golpe+llave K3512 + juego de manillas sirius A0003134 (interior y exterior) en color negro. - Verticales centrales mediante perfil AF52M125 + ala postiza y junquillo. - Horizontal central mediante perfil AF52M085 + ala postiza y junquillo. - Atenuación acústica máxima (Ctr): 30 dB (*) - (*) Ver consideraciones acústicas en observaciones generales de la Cotización. Medida: 5250 x 2750 Superficie : 14,44 M2 | und | 1 |  |  |  | 10255.8629 | 10255.8629 | 10255.8629
Ventanas y mamparas | Varios - Arquitectura | 03.02.15.06.10 | V07: GYM (AZOTEA). Ventana corredera de 4 hojas sobre marco de 2 carriles (C-C-C-C), con vidrio laminado primario incoloro Fullglass estándar 8.38 mm de la serie CF 26 PER en lacado con pintura electrostática en ral std. 9011 color negro acabado mate, compuesto por: - Marco perimetral reducido de 45 mm de profundidad. - Hoja central derecha activa. - Cierre mediante multipunto más cremona sirius A0003237 (solo al interior) color negro en hoja activa y multipunto más manilla embutida zira A0003751 (solo al interior) color negro en hoja pasiva. - Uñero tirador embutido A0003760 color negro en hoja central izquierda (al interior). - Atenuación acústica máxima (Ctr): 28 dB (*) - (*) Ver consideraciones acústicas en observaciones generales de la cotización. Medida: 6030 x 2000 Superficie : 12,06 M2 | und | 1 |  |  |  | 7765.1628 | 7765.1628 | 7765.1628
Ventanas y mamparas | Varios - Arquitectura | 03.02.15.06.11 | V08: GYM (AZOTEA). Ventana corredera de 2 hojas sobre marco de 2 carriles (C-C), con vidrio laminado primario incoloro Fullglass estándar 8.38 mm de la serie CF 26 PER en lacado con pintura electrostática en ral std. 9011 color negro acabado mate, compuesto por: - Marco perimetral reducido de 45 mm de profundidad. - Hoja derecha activa. - Cierre mediante multipunto más cremona sirius A0003237 (solo al interior) color negro en hoja activa y multipunto más manilla embutida zira A0003751 (solo al interior) color negro en hoja pasiva. - Atenuación acústica máxima (Ctr): 28 dB (*) - (*) Ver consideraciones acústicas en observaciones generales de la cotización. Medida: 2590 x 2000 Superficie : 5,18 M2 | und | 1 |  |  |  | 3649.251 | 3649.251 | 3649.251
Melamina / MDF | Varios - Arquitectura | 03.02.15.06.12 | Muros revestidos en melamine fresno europeo e= 18mm marca Vesto | M2 | 11.16 |  |  |  | 100 | 100 | 1116
Ventanas y mamparas | Varios - Arquitectura | 03.02.15.06.13 | Espejo incoloro 8mm con lamina de seguridad 3M, bisel minimo medidas 2.64x2.64mt y 2.35x3.00mt | M2 | 1 |  | 5100 |  |  | 5100 | 5100
Melamina / MDF | Varios - Arquitectura | 03.02.15.06.14 | LISTONES DE MELAMINA FRESNO EUROPEO DE 3x1.8cm CON SEPARACIÓN DE 1.8cm. MARCA: VESTO - ARAUCO h=2.38m EN GIMNASIO - AZOTEA | UND | 6 |  |  |  | 200 | 200 | 1200
Carpinteria metalica de detalle | Varios - Arquitectura | 03.02.15.06.15 | Tapajuntas de aluminio plomo mate codigo 2382. Proveedor Atrim | ML | 1.05 |  |  |  | 20 | 20 | 21
Luminarias | Varios - Arquitectura |  | ALUMBRADO GYM_SPOT GU10 PARA ADOSAR NEGRO 3000K CÓDIGO 146506 | und | 11 |  | 40 |  |  | 40 | 440
Luminarias | Varios - Arquitectura |  | ALUMBRADO GYM_SPOT CIRCULAR RECESADO FIJO PARA EMPOTRAR 50W MAX, 3000K, COLOR BLANCO GU10 144732. | und | 10 |  | 40 |  |  | 40 | 400
Luminarias | Varios - Arquitectura |  | TIRA LED 5MTS 10W/M 30K 12V 60LED/M 850LM IP20 180G SIN DRIVER. 3000K | ml | 30.48 |  |  |  | 47.182 | 47.182 | 1438.1074
Luminarias | Varios - Arquitectura |  | DRIVER DRIVER 72W P/TIRA LED IP20 PF08 160X41X20MM 12V 180-260V 60HZ | und | 6.096 |  |  |  | 78.75 | 78.75 | 480.06
Luminarias | Varios - Arquitectura |  | PERFIL DE ALUMINIO PARA CINTA LED DE 1800 MM. | ml | 30.48 |  |  |  | 25.3125 | 25.3125 | 771.525
Mobiliario | Varios - Arquitectura |  | Bicicleta eliptica | und | 2 |  | 800 |  |  | 800 | 1600
Mobiliario | Varios - Arquitectura |  | Trotadora | und | 1 |  | 2549 |  |  | 2549 | 2549
Mobiliario | Varios - Arquitectura |  | Bancas | und | 3 |  | 350 |  |  | 350 | 1050
Mobiliario | Varios - Arquitectura |  | Mat de Yoga | und | 3 |  | 189 |  |  | 189 | 567
Mobiliario | Varios - Arquitectura |  | Soporte de acero para pelotas pintado al horno color negro | und | 3 |  | 390 |  |  | 390 | 1170
Mobiliario | Varios - Arquitectura |  | Barras de acero pintado al horno color negro en techo para colgar sacos de box o trx | und | 3 |  | 510 |  |  | 510 | 1530
Mobiliario | Varios - Arquitectura |  | Saco de boxeo | und | 3 |  | 239 |  |  | 239 | 717
Mobiliario | Varios - Arquitectura |  | LOCKERS CON PANELERÍA DE MELAMINA (PANELES Y LISTONES) SEGÚN DISEÑO. MELAMINA FRESNO EUROPEO. e:18mm. MARCA: VESTO - ARAUCO. + PUERTAS DE MDF PINTADAS CON NUMERACIÓN Y CASILLEROS CON PUERTAS BATIENTES. MEDIDAS:1.40x2.35M color A146 espuma gelada panto | glb | 1 |  | 6250 |  |  | 6250 | 6250
Melamina / MDF | Varios - Arquitectura |  | Letras de mdf pintado color P750 Cinza fechado pantonera suvinil: Letras: NEVER GIVE UP (tipografia Arial black) | und | 1 |  | 750 |  |  | 750 | 750
Melamina / MDF | Varios - Arquitectura |  | MUEBLE EN NICHOS DE MELAMINA FRESNO EUROPEO e:18mm + PERFIL CIRCULAR DE ACERO 3/8 PINTADO AL HORNO COLOR DORADO CHAMPAGNE + PERFILES LED PARA RETROILUMINACION 3000K. MEDIDAS APROX: 0.87x1.50M | glb | 1 |  | 2100 |  |  | 2100 | 2100
|  | 03.02.15.07 | ZONA DE PARRILLAS | M2 | [5 empty] | 37669.8113 | 120830.5
Enchape | Varios - Arquitectura | 03.02.15.07.01 | PISO DE PASILLO / BAR / ZONA DE PARRILLA AZOTEA_PORCELANATO FLORINA CERAMICS QUARRAZZO ICE SNOW 60cm x60cm/ RIVELSA . FORMATO 60x60 cm | m2 | 130 |  | 81.65 |  | 30 | 111.65 | 14514.5
Enchape | Varios - Arquitectura | 03.02.15.07.02 | CONTRAZOCALO DE PARRILLAS Y PASILLO AZOTEA_PORCELANATO FLORINA CERAMICS QUARRAZZO ICE SNOW 60cm x60cm/ RIVELSA . FORMATO 60x60 cm | ML | 62 |  | 20 |  | 15 | 35 | 2170
Acabados especiales / pintura | Varios - Arquitectura | 03.02.15.07.03 | Microcemento texturizado gris color b161 cromio. Pantonera suvinil | M2 | 30 |  |  |  | 110 | 110 | 3300
Mobiliario | Varios - Arquitectura | 03.02.15.07.04 | MUEBLE MODULAR PARRILLA: ARMAZÓN DE FIERRO PINTADO AL HORNO + PATAS DE FIERRO CON GARRUCHAS. MEDIDAS APROX: 2.30x0.60 H=90. (DIVIDIDO EN 3 MÓDULOS). INCLUY POZA INTEGRADA. NO INCLUYE TABLERO DE PIEDRA SINTERIZADA NI PARRILLA | UND | 9 |  |  |  | 1020 | 1020 | 9180
Griferia y aparatos sanitarios | Varios - Arquitectura | 03.02.15.07.05 | LAVADERO DE 1 POZA. EN AREAS DE PARRILLAS DE LA AZOTEA | UND | 3 |  | 0 |  |  | 0 | 0
Griferia y aparatos sanitarios | Varios - Arquitectura | 03.02.15.07.06 | GRIFERÍA MONOCOMANDO DE COCINA URBAN DE COCINA NEGRO MARCA KIPLEN DECORCENTER | UND | 3 |  | 477 |  |  | 477 | 1431
Carpinteria de madera de areas comunes | Varios - Arquitectura | 03.02.15.07.07 | CELOSÍA MODULAR DE PANEL FENÓLICO RH ACABADO GLOSS + ESTRUCTURA METÁLICA PARA ANCLAJE. MEDIDAS: 2.4x2.7M | M2 | 3 |  |  |  | 6535 | 6535 | 19605
Carpinteria metalica de detalle | Varios - Arquitectura | 03.02.15.07.08 | PARRILLA DE ACERO INOXIDABLE EN AREA DE PARRILLAS DE LA AZOTEA | UND | 3 |  | 3100 |  |  | 3100 | 9300
Luminarias | Varios - Arquitectura |  | SALIDA PARA ALUMBRADO (ZONA DE PARRILLAS Y PASADIZOS EN AZOTEA) ORBITAL MINI ALUMINIO MAX 2x50W 3000K L: 216 W: 125 H: 108 mm | pto | 45 |  | 70 |  |  | 70 | 3150
Luminarias | Varios - Arquitectura |  | SALIDA DE ALUMBRADO EN PISO (EN ZONA DE PIEDRAS ENTRE ENCHAPE Y JARDIN) | pto | 9 |  | 70 |  |  | 70 | 630
Acabados especiales / pintura | Varios - Arquitectura |  | Muro pintado color a162 Ouro Blanco acabado satinado -PASADIZO DE ZONA PARRILLAS | m2 | 36 |  |  |  | 85 | 85 | 3060
Acabados especiales / pintura | Varios - Arquitectura |  | Microcemento texturizado gris color a162 ouro branco pantonera suvinil | m2 | 12 |  |  |  | 85 | 85 | 1020
Mobiliario | Varios - Arquitectura |  | MESA DE MADERA HUAYRURO CON ACABADO DE 3 CAPAS DE RUBIO MONOCOAT 1.80x0.90M H=0.75M | und | 3 |  |  |  | 3200 | 3200 | 9600
Mobiliario | Varios - Arquitectura |  | Sillas con estructura de fierro, asiento tapizado con tela sunbrella y tejido rattan sintetico | und | 24 |  |  |  | 820 | 820 | 19680
Mobiliario | Varios - Arquitectura |  | Sofás con 3 módulos con asiento tapizado con tela sunbrella, tejido rattan sintetico y estructura de fierro ?? | und | 3 |  |  |  | 3700 | 3700 | 11100
Tableros de marmol/granito | Varios - Arquitectura |  | SUMINISTRO E INSTALACION TABLERO DE PIEDRA SINTERIZADA PARA PARRILLA 2.30x0.60M + FALDONES | glb | 3 |  |  |  | 1700 | 1700 | 5100
Griferia y aparatos sanitarios | Varios - Arquitectura |  | Instalacion sanitaria griferias (mueble modular) | und | 3 |  |  |  | 250 | 250 | 750
Obras civiles | Varios - Arquitectura |  | JARDINERAS DE CONCRETO CON ESTRUCTURA DE FIERRO Y RUEDA GARRUCHA 80x40 H=50CM | und | 4 |  |  |  | 410 | 410 | 1640
Mobiliario | Varios - Arquitectura |  | CORTINAS CON TELA SUNBRELLA PARA DIVISOR DE AMBIENTES + TUBO PARA ANCLAJE | glb | 10 |  |  |  | 350 | 350 | 3500
Mobiliario | Varios - Arquitectura |  | REPISA FLOTANTE DE FIERRO NEGRO MEDIDAS: 35x30 CM | und | 6 |  |  |  | 350 | 350 | 2100
|  | 03.02.15.08 | BAR EXTERIOR + DEPOSITO | M2 | [5 empty] | 12507.379 | 39927.4475
Acabados especiales / pintura | Varios - Arquitectura | 03.02.15.08.01 | Muro acabado microcemento texturizado gris color b161 cromio pantonera suviil | M2 | 13.44 |  |  |  | 110 | 110 | 1478.4
Tableros de marmol/granito | Varios - Arquitectura | 03.02.15.08.02 | TABLERO INTERNO: GRANITO NEGRO ARACRUZ | ML | 1 |  | 2800 |  |  | 2800 | 2800
Mobiliario | Varios - Arquitectura | 03.02.15.08.03 | MUEBLE INTERIOR DE BARRA: MELAMINA NEGRO VELVET. PROVEEDOR: VESTO. PUERTAS BATIENTES Y REPISAS RH | ML | 1 |  | 1800 |  |  | 1800 | 1800
Griferia y aparatos sanitarios | Varios - Arquitectura | 03.02.15.08.04 | Lavadero de empotrar be linea rs15 1 poza 54x44x20cm | UND | 1 |  | 584 |  |  | 584 | 584
Griferia y aparatos sanitarios | Varios - Arquitectura | 03.02.15.08.05 | Griferia monocomando de cocina urban de cocina negro marca klipen Decorcenter | UND | 1 |  | 477 |  |  | 477 | 477
Enchape | Varios - Arquitectura |  | KLIPEN PORCELANATO ESMALTADO ORBIT GREIGE MATE. FORMATO 60 X 60 CM. | m2 | 13.15 |  | 130 |  |  | 130 | 1709.5
Enchape | Varios - Arquitectura |  | CONTRAZÓCALO KLIPEN PORCELANATO ESMALTADO ORBIT GREIGE MATE. h: 10 cm | ml | 18 |  | 130 |  |  | 130 | 2340
Ventanas y mamparas | Varios - Arquitectura |  | Tapajuntas de aluminio plomo mate codigo 2382 proveedor atrim | ml | 2 |  | 20 |  |  | 20 | 40
Drywall | Varios - Arquitectura |  | Falso Cielo raso de drywall RHL, sellado, empastado y pintado acabado blanco satinado. Pantonera american color | m2 | 12 |  |  |  | 110 | 110 | 1320
Tableros de marmol/granito | Varios - Arquitectura |  | TABLERO: REVESTIMIENTO DE MESÓN DE CONCRETO CON TABLERO LAMINAN PIEDRA SINTERIZADA TERRA E: 6mm | glb | 1 |  |  |  | 7940 | 7940 | 7940
Mobiliario | Varios - Arquitectura |  | Frigobar electrolux frost 47 lts erd50g2hpi inox | und | 1 |  |  |  | 650 | 650 | 650
Luminarias | Varios - Arquitectura |  | SALIDA PARA ALUMBRADO -L19 (BAR AZOTEA) Luminaria de acero acabado dorado champagne con acrilico blanco mate led 3000K | und | 2 |  |  |  | 1450 | 1450 | 2900
Luminarias | Varios - Arquitectura |  | SALIDA DE ALUMBRADO - L14 (BAR)SPOT 50W MAX BLANCO GU10 CÓDIGO 144950 3000k | und | 1 |  |  |  | 40 | 40 | 40
Luminarias | Varios - Arquitectura |  | SALIDA DE ALUMBRADO - L14 (DEPOSITO) PLAFÓN LED 12W 3000K BLANCO CÓDIGO 145587 | und | 1 |  |  |  | 40 | 40 | 40
Luminarias | Varios - Arquitectura |  | TIRA LED 5MTS 10W/M 30K 12V 60LED/M 850LM IP20 180G SIN DRIVER. 3000K | ml | 15 |  |  |  | 47.182 | 47.182 | 707.73
Luminarias | Varios - Arquitectura |  | DRIVER DRIVER 72W P/TIRA LED IP20 PF08 160X41X20MM 12V 180-260V 60HZ | und | 3 |  |  |  | 78.75 | 78.75 | 236.25
Luminarias | Varios - Arquitectura |  | PERFIL DE ALUMINIO PARA CINTA LED DE 1800 MM. | ml | 15 |  |  |  | 25.3125 | 25.3125 | 379.6875
Luminarias | Varios - Arquitectura |  | Tomacorrientes dobles P/A color negro | und | 4 |  |  |  | 90 | 90 | 360
Luminarias | Varios - Arquitectura |  | Interruptor doble color negro | und | 1 |  |  |  | 90 | 90 | 90
Luminarias | Varios - Arquitectura |  | Instalacion electrica de suministros | glb | 1 |  |  |  | 250 | 250 | 250
Carpinteria metalica de detalle | Varios - Arquitectura |  | REPISA FLOTANTE DE FIERRO NEGRO ACABADO PINTADO DORADO CHAMPAGNE SOBRE BASE EPÓXICA. + PERFILERÍA LED | glb | 1 |  |  |  | 1800 | 1800 | 1800
Mobiliario | Varios - Arquitectura |  | BACKING-Muebles de fierro pintado detrás de barra hecho de listones verticales tubulares circulares de Fe 1" acabado pintado dorado champagne sobre base epoxica y listones verticales tubulares rectangulares de Fe 20x80mm acabado pintado dorado champagne sobre base epoxica | gl | 1 |  |  |  | 2400 | 2400 | 2400
Mobiliario | Varios - Arquitectura |  | Bancos altos para exterior con tela sunbrella | und | 6 |  |  |  | 680 | 680 | 4080
Griferia y aparatos sanitarios | Varios - Arquitectura |  | Instalacion sanitaria griferias y poza (barra) | glb | 1 |  |  |  | 210 | 210 | 210
Acabados especiales / pintura | Varios - Arquitectura |  | Muro acabado satinado pintura color A162 ouro branco, pantonera suvinil - DEPOSITO | m2 | 16.08 |  |  |  | 85 | 85 | 1366.8
Enchape | Varios - Arquitectura |  | PISO DE DEPOSITO BAR_CERÁMICO RECTIFICADO RUSTICO MATE BOSTON PLATA 60cm x60cm/ SAN LORENZO | m2 | 2.6 |  | 48.3 |  | 30 | 78.3 | 203.58
Enchape | Varios - Arquitectura |  | CONTRAZOCALO DE DEPOSITO BAR_CERÁMICO RECTIFICADO RUSTICO MATE BOSTON PLATA 60cm x60cm/ SAN LORENZO | ml | 6.7 |  | 20 |  | 15 | 35 | 234.5
Carpinteria de madera de areas comunes | Varios - Arquitectura |  | Puerta contraplacada acabado microcemento, manija color negro 80x210cm - DEPOSITO | und | 1 |  |  |  | 700 | 700 | 700
Luminarias | Varios - Arquitectura |  | Interruptor simple - DEPOSITO | und | 1 |  |  |  | 90 | 90 | 90
Obras civiles | Varios - Arquitectura | 03.02.15.08.06 | POYO DE CONCRETO PARA BARRA DE BAR, a=78cm e=10cm - AZOTEA | ML | 6.15 |  |  |  | 0 | 0 | 0
Carpinteria metalica de detalle | Varios - Arquitectura | 03.02.15.08.07 | LISTONES VERTICALES TUBULARES CIRCULARES DE DE Fe 1" ACABADO PINTADO DORADO CHAMPAGNE SOBRE BASE EPÓXICA h=2.35m EN BAR - AZOTEA | UND | 6 |  |  |  | 150 | 150 | 900
Carpinteria metalica de detalle | Varios - Arquitectura | 03.02.15.08.08 | LISTONES VERTICALES TUBULARES RECTANGULARES DE Fe 40x80mm ACABADO PINTADO DORADO CHAMPAGNE SOBRE BASE EPÓXICA h=2.35m EN BAR - AZOTEA | UND | 9 |  |  |  | 150 | 150 | 1350
Carpinteria metalica de detalle | Varios - Arquitectura | 03.02.15.08.09 | LISTONES VERTICALES TUBULARES RECTANGULARES DE Fe 20x80mm ACABADO PINTADO DORADO CHAMPAGNE SOBRE BASE EPÓXICA h=2.35m EN BAR - AZOTEA | UND | 3 |  |  |  | 150 | 150 | 450
|  | 03.02.15.09 | BAÑOS AZOTEA | M2 | [5 empty] | 18233.1457 | 42053.77
Drywall | Varios - Arquitectura | 03.02.15.09.01 | TABIQUE DE DRYWALL A UNA CARA EN BAÑO COMÚN - AZOTEA | M2 | 1.624 |  |  |  | 0 | 0 | 0
Enchape | Varios - Arquitectura | 03.02.15.09.02 | PISO DE BAÑO DISCAPACITADOS, HOMBRES Y MUJERES, AZOTEA _PORCELANATO STONE IVORY. FORMATO 60 x 60 cm. | m2 | 23 |  | 100 |  | 30 | 130 | 2990
Paisajismo y riego | Varios - Arquitectura | 03.02.15.09.03 | Piedras decorativas grises de canto rodado 5cm fijas sobre vaciado de concreto | M2 | 2 |  |  |  | 40 | 40 | 80
Enchape | Varios - Arquitectura | 03.02.15.09.04 | ZOCALO DE BAÑO DISCAPACITADOS, HOMBRES Y MUJERES EN AZOTEA _PORCELANATO STONE IVORY. FORMATO 60 x 60 cm. | m2 | 104 |  | 72.68 |  | 30 | 102.68 | 10678.72
Enchape | Varios - Arquitectura | 03.02.04.02.07 | CONTRAZOCALO DE BAÑO HOMBRES Y MUJERES , LOCAL 1 Y 2 _PORCELANATO STONE IVORY. H: 7 cm. | m | 21.5 |  | 20 |  | 15 | 35 | 752.5
Obras civiles | Varios - Arquitectura | 03.02.15.09.05 | Contrazocalo en jardin seco en terrazo lavado de grano fino color idem muro | ML | 1 |  |  |  | 191 | 191 | 191
Enchape | Varios - Arquitectura | 03.02.15.09.06 | ZOCALO DE PORCELANATO STONE IVORY. FORMATO 60x60cm EN BAÑOS COMUNES - AZOTEA | M2 | 17.472 |  | 0 |  | 0 | 0 | 0
Melamina / MDF | Varios - Arquitectura | 03.02.15.09.07 | Wall Panel interior samll pvc color pecan formato 1.60x3.00mtr | M2 | 1 |  |  |  | 500 | 500 | 500
Acabados especiales / pintura | Varios - Arquitectura | 03.02.15.09.08 | Muro acabado microcemento texturizado gris color B161 cromo pantonera Suvinil | M2 | 23.88 |  |  |  | 110 | 110 | 2626.8
Acabados especiales / pintura | Varios - Arquitectura | 03.02.15.09.09 | Muro pintado color A380 Inverno seco pantonera Suvinil | M2 | 34.3 |  |  |  | 85 | 85 | 2915.5
Acabados especiales / pintura | Varios - Arquitectura | 03.02.15.09.10 | PINTURA LATEX EN MUROS DE DEPÓSITO - AZOTEA. | M2 | 16.478 |  |  |  | 0 | 0 | 0
Acabados especiales / pintura | Varios - Arquitectura | 03.02.15.09.11 | PINTURA LATEX EN MUROS DE AREAS COMUNES SIN TECHAR DE AZOTEA. | M2 | 86.1865 |  |  |  | 0 | 0 | 0
Carpinteria metalica de detalle | Varios - Arquitectura | 03.02.15.09.12 | Liston Tubular cuadrado de acero inoxidable pintado al horno sobre base epoxica. Color negro acabado satinado | ML | 21 |  |  |  | 60 | 60 | 1260
Carpinteria de madera de areas comunes | Varios - Arquitectura | 03.02.15.09.13 | P12 (0.85x2.10m) PUERTA DE MADERA BATIENTE, CONTRAPLACADA EN MDF. BAÑOS COMUNES - AZOTEA | UND | 1 |  |  |  | 800 | 800 | 800
Carpinteria de madera de areas comunes | Varios - Arquitectura | 03.02.15.09.14 | P12' (0.90x2.10m) PUERTA DE MADERA BATIENTE, CONTRAPLACADA EN MDF. BAÑOS COMUNES - AZOTEA | UND | 1 |  |  |  | 800 | 800 | 800
Carpinteria de madera de areas comunes | Varios - Arquitectura | 03.02.15.09.15 | P (0.60x2.10m) PUERTA DE MADERA BATIENTE DE UNA HOJA, CONTRAPLACADA EN MDF CON REJILLA INFERIOR. DENTRO DE BAÑO DE DISCAPACITADOS - AZOTEA | UND | 1 |  |  |  | 800 | 800 | 800
Tableros de marmol/granito | Varios - Arquitectura | 03.02.15.09.16 | Tablero marmol travertino modelo rumi 20mm | UND | 3 |  | 880 |  |  | 880 | 2640
Melamina / MDF | Varios - Arquitectura | 03.02.15.09.17 | Mueble de baño en melamine RH Ripada bosco e= 18mm proveedor Masisa apertura sin tiradores | UND | 2 |  |  |  | 750 | 750 | 1500
Griferia y aparatos sanitarios | Varios - Arquitectura | 03.02.15.09.18 | Inodoro one piece power infinity blanco 3.5/4.8l marca klipen | UND | 3 |  | 650 |  |  | 650 | 1950
Griferia y aparatos sanitarios | Varios - Arquitectura | 03.02.15.09.19 | Urinario Niza con fluxometro color blanco marca vainsa | UND | 2 |  | 770 |  |  | 770 | 1540
Griferia y aparatos sanitarios | Varios - Arquitectura | 03.02.15.09.20 | Lavatorio bowl Irena blanco proveedor Decorcenter | UND | 2 |  | 350 |  |  | 350 | 700
Griferia y aparatos sanitarios | Varios - Arquitectura | 03.02.15.09.21 | Lavatorio Ancon 2.0 proveedor Celima /Trebol | UND | 1 |  | 350 |  |  | 350 | 350
Griferia y aparatos sanitarios | Varios - Arquitectura | 03.02.15.09.22 | Griferia monocomando bali alta para lavatorio cromo proveedor Decorcenter | UND | 3 |  | 350 |  |  | 350 | 1050
Ventanas y mamparas | Varios - Arquitectura | 03.02.15.09.23 | ESPEJO INCOLORO 6MM BISEL MÍNIMO (1.17x1.45m) EN BAÑOS DE MUJERES COMUNES - AZOTEA | UND | 1 |  | 450 |  |  | 450 | 450
Ventanas y mamparas | Varios - Arquitectura | 03.02.15.09.24 | ESPEJO INCOLORO 6MM BISEL MÍNIMO (0.76x1.56m) EN BAÑOS DE HOMBRES COMUNES - AZOTEA | UND | 1 |  | 450 |  |  | 450 | 450
Ventanas y mamparas | Varios - Arquitectura | 03.02.15.09.25 | ESPEJO INCOLORO 6MM BISEL MÍNIMO. INCLINACIÓN 10° EN BAÑO DE DISCAPACITADOS COMÚN - AZOTEA | UND | 1 |  | 450 |  |  | 450 | 450
Ventanas y mamparas | Varios - Arquitectura | 03.02.15.09.26 | Tapajunta de aluminio plomo mate codigo 2382 | UND | 3 |  |  |  | 20 | 20 | 60
Acabados especiales / pintura | Varios - Arquitectura |  | Techo tarrajeado empastado y pintado color blanco acabado satinado american color | m2 | 9.05 |  |  |  | 85 | 85 | 769.25
Mobiliario | Varios - Arquitectura |  | Bloque de vidrio Olas 24x24cm | m2 | 2 |  |  |  | 300 | 300 | 600
Mobiliario | Varios - Arquitectura |  | Dispensador de jabon | und | 3 |  |  |  | 270 | 270 | 810
Mobiliario | Varios - Arquitectura |  | Secador de manos | und | 3 |  |  |  | 620 | 620 | 1860
Mobiliario | Varios - Arquitectura |  | Dispensador de papel higiénico rollo negro elite | und | 3 |  |  |  | 350 | 350 | 1050
Mobiliario | Varios - Arquitectura |  | Dispensador de papel toalla doblada negro elite | und | 3 |  |  |  | 270 | 270 | 810
Luminarias | Varios - Arquitectura |  | SALIDA DE ALUMBRADO (BAÑOS HOMBRES, MUJERES Y DISCAPACITADOS) SPOT GU10 PARA ADOSAR NEGRO 3000K CÓDIGO 146506 | und | 5 |  |  |  | 40 | 40 | 200
Carpinteria metalica de detalle | Varios - Arquitectura |  | Barra de seguridad trebol 90cm acabado cromado cod 99804 | und | 2 |  |  |  | 190 | 190 | 380
Luminarias | Varios - Arquitectura |  | Estaca led 6w 3000k negro 145165 | und | 1 |  |  |  | 40 | 40 | 40
|  | 03.02.15.10 | OTROS AZOTEA | [6 empty] | 338263.7161 | 205635.45
Enchape | Varios - Arquitectura | 03.02.15.10.01 | PISO CERAMICO ESMALTADO COTO PLATA RÚSTICO DE 46x46cm EN DEPÓSITO COMÚN - AZOTEA | m2 | 2.54 |  | 0 |  | 0 | 0 | 0
Enchape | Varios - Arquitectura | 03.02.15.10.02 | GRASS NATURAL EN PISOS DE AREAS COMUNES NO TECHADAS Y EN JARDINERAS PERIMETRALES DE AZOTEA | m2 | 233.33 |  |  |  | 0 | 0 | 0
Paisajismo y riego | Varios - Arquitectura | 03.02.15.10.03 | IMPERMEABILIZACIÓN DE PISO EN AREAS COMUNES NO TECHADAS CON GRASS NATURAL DE LA AZOTEA, JARDINERAS Y AREAS DE PARRILLAS | m2 | 360.17 |  |  |  | 0 | 0 | 0
Acabados especiales / pintura | Varios - Arquitectura | 03.02.15.10.04 | REVESTIMIENTO CON MICROCEMENTO TEXTURIZADO GRIS COLOR A162 OURO BRANCO. PANTONERA: SUVINIL EN MUROS HACIA VECINOS - AZOTEA | M2 | 72 |  |  |  | 110 | 110 | 7920
Carpinteria de madera de areas comunes | Varios - Arquitectura | 03.02.15.10.05 | P-13 (0.85x2.10m) PUERTA DE MADERA BATIENTE DE UNA HOJA, CONTRAPLACADA EN MDF CON REJILLA INFERIOR. DEPÓSITO - AZOTEA | UND | 1 |  | 0 |  | 0 | 0 | 0
Mobiliario | Varios - Arquitectura | 03.02.15.10.06 | PRESUPUESTO MOBILIARIO AREAS COMUNES | UND | 1 |  |  |  | 0 | 0 | 0
Carpinteria metalica de detalle | Varios - Arquitectura |  | Celosia especial para ventilacion de ductos | und | 5 |  |  |  | 1200 | 1200 | 6000
Carpinteria metalica de detalle | Varios - Arquitectura |  | Baranda remate sobre ultimo techo | ml | 52.26 |  |  |  | 550 | 550 | 28743
Obras civiles | Varios - Arquitectura |  | Contrazocalo en terrazo lavado | ml | 44.2 |  |  |  | 100 | 100 | 4420
Carpinteria metalica de detalle | Varios - Arquitectura | 03.02.15.10.07 | Sol y sombra en aluminio color negro y viguetas de aluminio tacto madera (sin policarbonato) | ML | 145.069 |  | 1050 |  |  | 1050 | 152322.45
LUMINARIA
Luminarias | Varios - Arquitectura |  | SALIDA DE ALUMBRADO EN PISO (EN JARDIN EN AZOTEA) | pto | 22 |  | 70 |  |  | 70 | 1540
Luminarias | Varios - Arquitectura |  | SALIDA DE ALUMBRADO EN PISO (EN JARDIN EN AZOTEA) | pto | 22 |  | 70 |  |  | 70 | 1540
Luminarias | Varios - Arquitectura |  | SALIDA DE ALUMBRADO EN PISO (EN LOSA DELANTE DE PARAPETO EN AZOTEA)SPOT DE PISO EMPOTRADO LED 73 GT-M7WF/COB/LED/30K | pto | 45 |  | 70 |  |  | 70 | 3150
|  | 03.02.15.11 | FACHADA | [6 empty] | 210581.285 | 237040.005
Carpinteria metalica de detalle | Varios - Arquitectura | 03.02.15.11.01 | Toldo retractil color negro con diferentes alturas | glb | 1 |  |  |  | 150700 | 150700 | 150700
Obras civiles | Varios - Arquitectura | 03.02.15.11.02 | JARDINERAS EN FORMA HELICOIDAL | und | 19 |  |  |  | 1150 | 1150 | 21850
Obras civiles | Varios - Arquitectura | 03.02.15.11.09 | Albañileria para embutir cinta led | ml | 109 |  |  |  | 18 | 18 | 1962
Luminarias | Varios - Arquitectura | 03.02.15.11.10 | Salidas electricas para puntos de iluminacion | und | 157 |  |  |  | 70.18 | 70.18 | 11018.26
Luminarias | Varios - Arquitectura | 03.02.15.11.11 | Instalacion de luminarias | und | 157 |  |  |  | 15 | 15 | 2355
LUMINARIA
Luminarias | Varios - Arquitectura |  | SALIDA PARA ALUMRBADO EN FACHADA (EN COLUMNAS DE MARMOL) REFLECTOR LED SLIM 50W COLOR NEGRO LUZ CALIDA _ MARCA LIGHTECH | pto | 25 |  |  |  | 89 | 89 | 2225
Luminarias | Varios - Arquitectura |  | TIRA LED EN FACHADA DE TERCER PISO HASTA PISO 15_TIRA LED CONTINUA COB 5M IP65 10W/M 30K 12V 931LM 180G 480LED/M/S/DRIVER | ml | 126 |  |  |  | 47.1825 | 47.1825 | 5944.995
Luminarias | Varios - Arquitectura |  | DRIVER EN FACHADA DE TERCER PISO HASTA PISO 15 | und | 25.2 |  |  |  | 78.75 | 78.75 | 1984.5
Luminarias | Varios - Arquitectura |  | PERFIL EN FACHADA DE TERCER PISO HASTA PISO 15_PERFIL DE SILICONA.IP65 FLEXIBLE 1MT PARA CINTA LED | ml | 126 |  |  |  | 101.25 | 101.25 | 12757.5
Luminarias | Varios - Arquitectura |  | TIRA LED EN FACHADA DE PRIMER PISO | ml | 90 |  |  |  | 47.1825 | 47.1825 | 4246.425
Luminarias | Varios - Arquitectura |  | DRIVER EN FACHADA DE PRIMER PISO | und | 18 |  |  |  | 110.2125 | 110.2125 | 1983.825
Luminarias | Varios - Arquitectura |  | PERFIL DE ALUMINIO EN FACHADA DE PRIMER PISO | ml | 90 |  |  |  | 101.25 | 101.25 | 9112.5
Luminarias | Varios - Arquitectura |  | INSTALACION DE EQUIPO LUMINARIA BALCON - DPTOS | pto | 112 |  |  |  | 50 | 50 | 5600
Luminarias | Varios - Arquitectura |  | SALIDA PARA ALUMBRADO -L12 (EN JARDIN PERIMETRO EXTERIOR Y PATIO 2DO PISO ) | pto | 96 |  |  |  | 50 | 50 | 4800
Luminarias | Varios - Arquitectura |  | SALIDA PARA ALUMBRADO -L29 (EN MURO FACHADA PRIMER PISO) | pto | 5 |  |  |  | 50 | 50 | 250
Luminarias | Varios - Arquitectura |  | SALIDA PARA ALUMBRADO -L30 (EN MURO FACHADA PRIMER PISO) | pto | 5 |  |  |  | 50 | 50 | 250
|  | 04 | INSTALACIONES ELECTRICAS | [7 empty] | 2410900.0183
|  | 04.01 | SALIDAS IIEE | T | [6 empty] | 1210614.1843
|  | 04.01.01 | SALIDAS PARA ALUMBRADO | TT | [6 empty] | 567464.4625
| IIEE, Voz y Data en Casco | 04.01.01.01 | SALIDA PARA ILUMINACIÓN EN TECHO DPTOS | PTO | 978 |  | 96.3095 |  | 28.75 | 125.0595 | 122308.1714
| IIEE, Voz y Data en Casco |  | M.O. IIEE |  | 1 |  |  |  | 36086.732 | 36086.732 | 36086.732
| IIEE, Voz y Data en Casco | 04.01.01.02 | SALIDA PARA ILUMINACIÓNDICROICOS -DPTOS | PTO | 1830 |  | 96.3095 |  | 28.75 | 125.0595 | 228858.8484
| IIEE, Voz y Data en Casco | 04.01.01.03 | SALIDA PARA ILUMINACIÓN EN TECHO-LOCALES | PTO | 124 |  | 96.3095 |  | 28.75 | 125.0595 | 15507.3755
| IIEE, Voz y Data en Casco | 04.01.01.04 | SALIDA PARA ILUMINACIÓN EN TECHO-LOCALES | PTO | 40 |  | 96.3095 |  | 28.75 | 125.0595 | 5002.3792
| IIEE, Voz y Data en Casco | 04.01.01.05 | SALIDA PARA LUMINARIA DE EMERGENCIA | PTO | 179 |  | 96.3095 |  | 28.75 | 125.0595 | 22385.6469
| IIEE, Voz y Data en Casco | 04.01.01.06 | SALIDA PARA LUZ LED | PTO | 252 |  | 96.3095 |  | 28.75 | 125.0595 | 31514.989
| IIEE, Voz y Data en Casco | 04.01.01.07 | SALIDA PARA ALUMBRADO -L1 | PTO | 166 |  | 96.3095 |  | 28.75 | 125.0595 | 20759.8737
| IIEE, Voz y Data en Casco | 04.01.01.08 | SALIDA PARA ALUMBRADO -L2 | PTO | 72 |  | 96.3095 |  | 28.75 | 125.0595 | 9004.2826
| IIEE, Voz y Data en Casco | 04.01.01.09 | SALIDA PARA ALUMBRADO -L3 | PTO | 39 |  | 96.3095 |  | 28.75 | 125.0595 | 4877.3197
| IIEE, Voz y Data en Casco | 04.01.01.10 | SALIDA PARA ALUMBRADO -L4 | PTO | 46 |  | 96.3095 |  | 28.75 | 125.0595 | 5752.7361
| IIEE, Voz y Data en Casco | 04.01.01.11 | SALIDA PARA ALUMBRADO -L5 | PTO | 17 |  | 96.3095 |  | 28.75 | 125.0595 | 2126.0112
| IIEE, Voz y Data en Casco | 04.01.01.12 | SALIDA PARA ALUMBRADO -L6 | PTO | 27 |  | 96.3095 |  | 28.75 | 125.0595 | 3376.606
| IIEE, Voz y Data en Casco | 04.01.01.13 | SALIDA PARA ALUMBRADO -L7 | PTO | 1 |  | 96.3095 |  | 28.75 | 125.0595 | 125.0595
| IIEE, Voz y Data en Casco | 04.01.01.14 | SALIDA PARA ALUMBRADO -L8 | PTO | 1 |  | 96.3095 |  | 28.75 | 125.0595 | 125.0595
| IIEE, Voz y Data en Casco | 04.01.01.17 | SALIDA PARA ALUMBRADO -L11 | PTO | 12 |  | 96.3095 |  | 28.75 | 125.0595 | 1500.7138
| IIEE, Voz y Data en Casco | 04.01.01.18 | SALIDA PARA ALUMBRADO -L12 | PTO | 131 |  | 96.3095 |  | 28.75 | 125.0595 | 16382.7919
| IIEE, Voz y Data en Casco | 04.01.01.20 | SALIDA PARA ALUMBRADO -L14 | PTO | 247 |  | 96.3095 |  | 28.75 | 125.0595 | 30889.6916
| IIEE, Voz y Data en Casco | 04.01.01.22 | SALIDA PARA ALUMBRADO -L16 | PTO | 41 |  | 96.3095 |  | 28.75 | 125.0595 | 5127.4387
| IIEE, Voz y Data en Casco | 04.01.01.23 | SALIDA PARA ALUMBRADO -L17 | PTO | 3 |  | 96.3095 |  | 28.75 | 125.0595 | 375.1784
| IIEE, Voz y Data en Casco | 04.01.01.25 | SALIDA PARA ALUMBRADO -L19 | PTO | 4 |  | 96.3095 |  | 28.75 | 125.0595 | 500.2379
| IIEE, Voz y Data en Casco | 04.01.01.26 | SALIDA PARA ALUMBRADO -L21 | PTO | 5 |  | 96.3095 |  | 28.75 | 125.0595 | 625.2974
| IIEE, Voz y Data en Casco | 04.01.01.27 | SALIDA PARA ALUMBRADO -L29 | PTO | 5 |  | 96.3095 |  | 28.75 | 125.0595 | 625.2974
| IIEE, Voz y Data en Casco | 04.01.01.28 | SALIDA PARA ALUMBRADO -L30 | PTO | 5 |  | 96.3095 |  | 28.75 | 125.0595 | 625.2974
| IIEE, Voz y Data en Casco | 04.01.01.29 | SALIDA PARA BRAQUETES ASCENSORES | PTO | 24 |  | 96.3095 |  | 28.75 | 125.0595 | 3001.4275
|  | 04.01.02 | SALIDA PARA INTERRUPTORES | TT | [6 empty] | 183536.446
| IIEE, Voz y Data en Casco | 04.01.02.01 | SALIDA PARA INTERRUPTOR UNIPOLAR 1 GOLPE | PTO | 681 |  | 66.5712 |  | 30.58 | 97.1512 | 66159.9944
| IIEE, Voz y Data en Casco | 04.01.02.02 | SALIDA PARA INTERRUPTOR UNIPOLAR 2 GOLPES | PTO | 391 |  | 82.1712 |  | 30.58 | 112.7512 | 44085.7348
| IIEE, Voz y Data en Casco | 04.01.02.03 | SALIDA PARA INTERRUPTOR UNIPOLAR 3 GOLPES | PTO | 168 |  | 82.1712 |  | 30.58 | 112.7512 | 18942.2083
| IIEE, Voz y Data en Casco | 04.01.02.04 | SALIDA PARA INTERRUPTOR CONMUTACIÓN DE 3 VÍAS, 1 GOLPE | PTO | 354 |  | 66.5712 |  | 30.58 | 97.1512 | 34391.539
| IIEE, Voz y Data en Casco | 04.01.02.05 | SALIDA PARA INTERRUPTOR CONMUTACIÓN DE 3 VÍAS, 2 GOLPES | PTO | 177 |  | 82.1712 |  | 30.58 | 112.7512 | 19956.9695
|  | 04.01.03 | SALIDA PARA TOMACORRIENTES | TT | [6 empty] | 309147.1259
| IIEE, Voz y Data en Casco | 04.01.03.01 | SALIDA (T) PARA TOMACORRIENTES DOBLES C/PT - 3 EN LINEA | PTO | 2601 |  | 74.3712 |  | 30.58 | 104.9512 | 272978.1752
| IIEE, Voz y Data en Casco | 04.01.03.03 | SALIDA (T) PARA TOMACORRIENTES DOBLES C/PT - 3 EN LINEA P/A | PTO | 57 |  | 74.3712 |  | 30.58 | 104.9512 | 5982.2207
| IIEE, Voz y Data en Casco | 04.01.03.04 | SALIDA PARA CAMPANA EXTRACTORA | PTO | 125 |  | 90.1669 |  | 30.58 | 120.7469 | 15093.365
| IIEE, Voz y Data en Casco | 04.01.03.05 | SALIDA PARA CHISPERO COCINA | PTO | 125 |  | 90.1669 |  | 30.58 | 120.7469 | 15093.365
|  | 04.01.04 | SALIDAS ESPECIALES | TT | [6 empty] | 150466.1498
| IIEE, Voz y Data en Casco | 04.01.04.01 | SALIDA DE FUERZA PARA JET FAN | PTO | 19 |  | 118.5993 |  | 38.5 | 157.0993 | 2984.8871
| IIEE, Voz y Data en Casco | 04.01.04.02 | SALIDA DE FUERZA PARA INYECTOR AXIAL | UND | 7 |  | 118.5993 |  | 38.5 | 157.0993 | 1099.6952
| IIEE, Voz y Data en Casco | 04.01.04.03 | SALIDA DE FUERZA PARA EXTRACTOR AXIAL | UND | 17 |  | 118.5993 |  | 38.5 | 157.0993 | 2670.6884
| IIEE, Voz y Data en Casco | 04.01.04.04 | SALIDA DE FUERZA PARA EXTRACTOR CENTRIFUGO | UND | 22 |  | 118.5993 |  | 38.5 | 157.0993 | 3456.185
| IIEE, Voz y Data en Casco | 04.01.04.05 | SALIDA DE FUERZA PARA INYECTOR CENTRÍFUGO | UND | 18 |  | 118.5993 |  | 38.5 | 157.0993 | 2827.7878
| IIEE, Voz y Data en Casco | 04.01.04.06 | SALIDA PARA DETECTOR DE MONÓXIDO DE CARBONO | PTO | 19 |  | 118.5993 |  | 38.5 | 157.0993 | 2984.8871
| IIEE, Voz y Data en Casco | 04.01.04.08 | SALIDA PARA EXTRACTOR DE BAÑO | PTO | 273 |  | 118.5993 |  | 38.5 | 157.0993 | 42888.1144
| IIEE, Voz y Data en Casco | 04.01.04.09 | SALIDA PARA EXTRACTOR DE CTO LAVADO | PTO | 124 |  | 118.5993 |  | 38.5 | 157.0993 | 19480.3157
| IIEE, Voz y Data en Casco | 04.01.04.12 | SALIDA DE FUERZA PARA BOMBA DE AGUA | PTO | 5 |  | 118.5993 |  | 38.5 | 157.0993 | 785.4966
| IIEE, Voz y Data en Casco | 04.01.04.14 | SALIDA DE FUERZA PARA BOMBA PTAG | PTO | 3 |  | 118.5993 |  | 38.5 | 157.0993 | 471.298
| IIEE, Voz y Data en Casco | 04.01.04.15 | SALIDA DE FUERZA PARA BOMBA HOMOGENIZACION | PTO | 2 |  | 118.5993 |  | 38.5 | 157.0993 | 314.1986
| IIEE, Voz y Data en Casco | 04.01.04.16 | SALIDA DE FUERZA PARA BOMBA SBR | PTO | 2 |  | 118.5993 |  | 38.5 | 157.0993 | 314.1986
| IIEE, Voz y Data en Casco | 04.01.04.17 | SALIDA DE FUERZA PARA BOMBA SUMIDERO | PTO | 2 |  | 118.5993 |  | 38.5 | 157.0993 | 314.1986
| IIEE, Voz y Data en Casco | 04.01.04.19 | SALIDA DE FUERZA PARA BOMBA JOCKEY | PTO | 1 |  | 118.5993 |  | 38.5 | 157.0993 | 157.0993
| IIEE, Voz y Data en Casco | 04.01.04.20 | SALIDA FUERZA BOMBA AGUA ACI | PTO | 1 |  | 118.5993 |  | 38.5 | 157.0993 | 157.0993
| IIEE, Voz y Data en Casco | 04.01.04.21 | SALIDA PARA CONTROL DE NIVEL | PTO | 2 |  | 54 |  | 38.5 | 92.5 | 185
| IIEE, Voz y Data en Casco | 04.01.04.23 | SALIDA PARA PUERTA INGRESO VEHICULAL | PTO | 1 |  | 54 |  | 38.5 | 92.5 | 92.5
| IIEE, Voz y Data en Casco | 04.01.04.24 | SALIDA PARA GRUPO ELECTROGENO | PTO | 1 |  | 54 |  | 38.5 | 92.5 | 92.5
| IIEE, Voz y Data en Casco | 04.01.04.25 | SALIDA PARA CARGADOR BATERIA GE | PTO | 1 |  | 54 |  | 38.5 | 92.5 | 92.5
| IIEE, Voz y Data en Casco | 04.01.04.26 | SALIDA PARA CALENTADOR MOTOR GE | PTO | 1 |  | 54 |  | 38.5 | 92.5 | 92.5
| IIEE, Voz y Data en Casco | 04.01.04.27 | SALIDA PARA RESISTENCIA DESHUMECEDORA GE | PTO | 1 |  | 54 |  | 38.5 | 92.5 | 92.5
| IIEE, Voz y Data en Casco | 04.01.04.28 | SALIDA PARA BOMBA COMBUSTIBLE GE | PTO | 1 |  | 54 |  | 38.5 | 92.5 | 92.5
| IIEE, Voz y Data en Casco | 04.01.04.29 | SALIDA PARA ASCENSOR | PTO | 2 |  | 54 |  | 38.5 | 92.5 | 185
| IIEE, Voz y Data en Casco | 04.01.04.30 | SALIDA PARA ELEVADOR DISCAPACITADOS | PTO | 1 |  | 54 |  | 38.5 | 92.5 | 92.5
| IIEE, Voz y Data en Casco | 04.01.04.32 | SALIDA PARA LAVASECA | PTO | 125 |  | 54 |  | 38.5 | 92.5 | 11562.5
| IIEE, Voz y Data en Casco | 04.01.04.34 | SALIDA PARA CACI | PTO | 1 |  | 54 |  | 38.5 | 92.5 | 92.5
| IIEE, Voz y Data en Casco | 04.01.04.35 | SALIDA PARA CCCTV | PTO | 1 |  | 54 |  | 38.5 | 92.5 | 92.5
| IIEE, Voz y Data en Casco | 04.01.04.36 | SALIDA PARA CENTRAL DE ALARMAS | PTO | 1 |  | 54 |  | 38.5 | 92.5 | 92.5
| IIEE, Voz y Data en Casco | 04.01.04.37 | SALIDA PARA CENTRAL DE INTERCOMUNICADOR | PTO | 1 |  | 54 |  | 38.5 | 92.5 | 92.5
| IIEE, Voz y Data en Casco | 04.01.04.38 | SALIDA PARA CHAPA ELECTRICA | PTO | 1 |  | 54 |  | 38.5 | 92.5 | 92.5
| IIEE, Voz y Data en Casco | 04.01.04.39 | SALIDA PARA PULSADOR TIMBRE | PTO | 125 |  | 54 |  | 38.5 | 92.5 | 11562.5
| IIEE, Voz y Data en Casco | 04.01.04.40 | SALIDA PARA ZUMBADOR | PTO | 125 |  | 54 |  | 38.5 | 92.5 | 11562.5
| IIEE, Voz y Data en Casco | 04.01.04.41 | SALIDA PARA CALENTADOR ELECTRICO | PTO | 125 |  | 54 |  | 38.5 | 92.5 | 11562.5
| IIEE, Voz y Data en Casco | 04.01.04.42 | SALIDA PARA BOTONERA | PTO | 2 |  | 54 |  | 38.5 | 92.5 | 185
| IIEE, Voz y Data en Casco | 04.01.04.44 | SALIDA PARA SENSOR DE MOVIMIENTO | PTO | 234 |  | 54 |  | 38.5 | 92.5 | 21645
|  | 04.02 | ALIMENTADORES Y DUCTERIA | T | [6 empty] | 577520.5033
|  | 04.02.01 | ALIMENTADORES | TT | 13759 | [5 empty] | 329189.4006
| Cables Alimentadores | 04.02.01.01 | BM - DPTOS: 3-1x6mm2(2F) + 1x10mm2(T) TW - 25mm∅ PVC-P (A) | M | 65 |  | 25 |  | 5.4 | 0 | 0
| Cables Alimentadores | 04.02.01.02 | BM - DPTOS: 3-1x10mm2(2F) + 1x10mm2(T) TW - 35mm∅ PVC-P (B) | M | 6086 |  | 38 |  | 5.4 | 0 | 0
| Cables Alimentadores | 04.02.01.03 | BM - DPTOS: 3-1x16mm2(2F) + 1x10mm2(T) TW - 35mm∅ PVC-P (C) | M | 5758 |  | 30.24 |  | 5.4 | 0 | 0
| Cables Alimentadores | 04.02.01.04 | BM - DPTOS: 3-1x25mm2(2F) + 1x16mm2(T) TW - 45mm∅ PVC-P (C) | M | 227 |  | 42.84 |  | 5.4 | 0 | 0
| Cables Alimentadores | 04.02.01.05 | BM - T-SG: LSOHX 2(3-1x150mm²) CONDUIT-EMT 100mmφ | M | 45 |  | 137.39 |  | 66 | 0 | 0
| Cables Alimentadores | 04.02.01.06 | BM - T-SG2: LS0HX 3-1x16mm2 + LS0H 1Tx10mm2 CONDUIT-EMT/PVC-P 35mm∅ | M | 30 |  | 54 |  | 5.4 | 0 | 0
| Cables Alimentadores | 04.02.01.07 | BM - TF-BACI: LS0HX 3-1x240mm2 CONDUIT-EMT/PVC-P 100mm∅ | M | 87 |  | 140 |  | 93.5985 | 0 | 0
| Cables Alimentadores | 04.02.01.08 | BM - T-LC1: LS0HX 3-1x16mm2 CONDUIT-EMT/PVC-P 35mm∅ | M | 30 |  | 54 |  | 5.4 | 0 | 0
| Cables Alimentadores | 04.02.01.09 | BM - T-LC2: LS0HX 3-1x16mm2 CONDUIT-EMT/PVC-P 35mm∅ | M | 45 |  | 54 |  | 5.4 | 0 | 0
| Cables Alimentadores | 04.02.01.10 | T-SG - T-REC: LSOHX 3-1x+6mm2 + LSOH 1Tx6mm2 PVC-P/CONDUIT-EMT 20mmφ | M | 20 |  | 25 |  | 7.8 | 0 | 0
| Cables Alimentadores | 04.02.01.11 | T-SG - T-S1: LSOHX 3-1x+6mm2 + LSOH 1Tx6mm2 PVC-P/CONDUIT-EMT 20mmφ | M | 21 |  | 25 |  | 7.8 | 0 | 0
| Cables Alimentadores | 04.02.01.12 | T-SG - T-S2: LSOHX 3-1x+6mm2 + LSOH 1Tx6mm2 PVC-P/CONDUIT-EMT 20mmφ | M | 24 |  | 25 |  | 7.8 | 0 | 0
| Cables Alimentadores | 04.02.01.13 | T-SG - T-S3: LSOHX 3-1x+6mm2 + LSOH 1Tx6mm2 PVC-P/CONDUIT-EMT 20mmφ | M | 27 |  | 25 |  | 7.8 | 0 | 0
| Cables Alimentadores | 04.02.01.14 | T-SG - T-S4: LSOHX 3-1x+10mm2 + LSOH 1Tx6mm2 PVC-P/CONDUIT-EMT 25mmφ | M | 30 |  | 38 |  | 7.8 | 0 | 0
| Cables Alimentadores | 04.02.01.15 | T-SG - T-S5: LSOHX 3-1x+10mm2 + LSOH 1Tx6mm2 PVC-P/CONDUIT-EMT 25mmφ | M | 33 |  | 38 |  | 7.8 | 0 | 0
| Cables Alimentadores | 04.02.01.16 | T-SG - T-S6: LSOHX 3-1x+10mm2 + LSOH 1Tx6mm2 PVC-P/CONDUIT-EMT 25mmφ | M | 36 |  | 38 |  | 7.8 | 0 | 0
| Cables Alimentadores | 04.02.01.17 | T-SG - T-AZ: LSOHX 3-1x35mm2 + LSOH 1Tx10mm2 CONDUIT-EMT 40mmφ | M | 50 |  | 42.84 |  | 30 | 0 | 0
| Cables Alimentadores | 04.02.01.18 | T-SG - TF-ASC: LSOHX 3-1x50mm2 CONDUIT-EMT 65mmφ | M | 65 |  | 140 |  | 30 | 0 | 0
| Cables Alimentadores | 04.02.01.19 | T-SG - TTA-VVPE: LSOHX 3-1x25mm2 + LSOH 1Tx10mm2 PVC-P/CONDUIT-EMT 35mmφ | M | 65 |  | 140 |  | 30 | 0 | 0
| Cables Alimentadores | 04.02.01.20 | T-SG - T-SE: LSOHX 3-1x10mm2 + LSOH 1Tx4mm2 PVC-P/CONDUIT-EMT 25mmφ | M | 78 |  | 38 |  | 7.8 | 0 | 0
| Cables Alimentadores | 04.02.01.21 | T-SG - TF-CB: LSOHX 3-1x95mm2 + LSOH 1Tx16mm2 CONDUIT-EMT 80mmφ | M | 50 |  | 249.59 |  | 30 | 0 | 0
| Cables Alimentadores | 04.02.01.22 | T-SG - T-PTAG: LSOHX 3-1x6mm2 + LSOH 1Tx4mm2 PVC-P/CONDUIT-EMT 20mmφ | M | 53 |  | 25 |  | 7.8 | 0 | 0
| Cables Alimentadores | 04.02.01.23 | TTA-VVPE - TC-VVPE: LSOHX 3-1x10mm2 + LSOH 1Tx6mm2 PVC-P/CONDUIT-EMT 25mm∅ | M | 17 |  | 38 |  | 5.4 | 0 | 0
| Cables Alimentadores | 04.02.01.24 | T-GE -TTA-VVPE: 3-1x16mm2(3F) + 1x10mm2(T) TW - 35mm∅ PVC-P | M | 20 |  | 54 |  | 30 | 0 | 0
| Cables Alimentadores | 04.02.01.25 | T-S1 - TC-EM1: LSOHX 3-1x4mm² + LSOH 1Tx4mm² PVC-P/CONDUIT-EMT 20mm∅ | M | 10 |  | 17 |  | 5.4 | 0 | 0
| Cables Alimentadores | 04.02.01.26 | T-S1 - TC-CA3: LSOHX 2-1x4mm² + LSOH 1Tx4mm² PVC-P/CONDUIT-EMT 20mm∅ | M | 35 |  | 17 |  | 5.4 | 0 | 0
| Cables Alimentadores | 04.02.01.27 | T-S2 - TC-EM2: LSOHX 3-1x4mm² + LSOH 1Tx4mm² PVC-P/CONDUIT-EMT 20mm∅ | M | 10 |  | 17 |  | 5.4 | 0 | 0
| Cables Alimentadores | 04.02.01.28 | T-S3 - TC-EM3: LSOHX 3-1x4mm² + LSOH 1Tx4mm² PVC-P/CONDUIT-EMT 20mm∅ | M | 10 |  | 17 |  | 5.4 | 0 | 0
| Cables Alimentadores | 04.02.01.29 | T-S4 - TC-EM4: LSOHX 3-1x4mm² + LSOH 1Tx4mm² PVC-P/CONDUIT-EMT 20mm∅ | M | 10 |  | 17 |  | 5.4 | 0 | 0
| Cables Alimentadores | 04.02.01.30 | T-S5 - TC-EM5: LSOHX 3-1x4mm² + LSOH 1Tx4mm² PVC-P/CONDUIT-EMT 20mm∅ | M | 10 |  | 17 |  | 5.4 | 0 | 0
| Cables Alimentadores | 04.02.01.31 | T-S6 - TC-EM6: LSOHX 3-1x4mm² + LSOH 1Tx4mm² PVC-P/CONDUIT-EMT 20mm∅ | M | 10 |  | 17 |  | 5.4 | 0 | 0
| Cables Alimentadores | 04.02.01.32 | T-AZ - T-GYM: LSOHX 3-1x10mm² + LSOH 1Tx4mm² PVC-P/CONDUIT-EMT 25mm∅ | M | 48 |  | 38 |  | 5.4 | 0 | 0
| Cables Alimentadores | 04.02.01.33 | T-AZ - T-SUM: LSOHX 3-1x25mm² + LSOH 1Tx6mm² PVC-P/CONDUIT-EMT 35mm∅ | M | 13 |  | 42.84 |  | 30 | 0 | 0
| Cables Alimentadores | 04.02.01.34 | T-AZ - T-PIS: LSOHX 3-1x10mm² + LSOH 1Tx4mm² PVC-P/CONDUIT-EMT 25mm∅ | M | 33 |  | 38 |  | 5.4 | 0 | 0
| Cables Alimentadores | 04.02.01.35 | T-AZ - TC-VSSHH: LSOHX 3-1x10mm² + LSOH 1Tx6mm² PVC-P/CONDUIT-EMT 20mm∅ | M | 30 |  | 38 |  | 7.8 | 0 | 0
| Cables Alimentadores | 04.02.01.36 | T-AZ - TC-PA: LSOHX 3-1x4mm² + LSOH 1Tx4mm² PVC-P/CONDUIT-EMT 20mm∅ | M | 30 |  | 17 |  | 7.8 | 0 | 0
| Cables Alimentadores | 04.02.01.37 | TF-ASC - TC-ASC1: LSOHX 3-1x10mm² + LSOH 1Tx6mm² PVC-P/CONDUIT-EMT 25mm | M | 8 |  | 38 |  | 7.8 | 0 | 0
| Cables Alimentadores | 04.02.01.38 | TF-ASC - TC-ASC2: LSOHX 3-1x10mm² + LSOH 1Tx6mm² PVC-P/CONDUIT-EMT 25mm | M | 8 |  | 38 |  | 7.8 | 0 | 0
| Cables Alimentadores | 04.02.01.39 | TF-CB - TC-BA: LSOHX 3-1x35mm2 + LSOH 1Tx16mm2 PVC-P 40mm∅ | M | 7 |  | 183.39 |  | 7.8 | 0 | 0
| Cables Alimentadores | 04.02.01.40 | TF-CB - TC-BS: LSOHX 3-1x10mm2 + LSOH 1Tx4mm2 PVC-P 25mm∅ | M | 9 |  | 38 |  | 7.8 | 0 | 0
| Cables Alimentadores | 04.02.01.41 | TF-CB - TC-BAT: LSOHX 3-1x10mm2 + LSOH 1Tx16mm2 PVC-P 25mm∅ | M | 10 |  | 38 |  | 7.8 | 0 | 0
| Cables Alimentadores | 04.02.01.42 | TF-CB - TC-VCB: LSOHX 3-1x6mm2 + LSOH 1Tx4mm2 PVC-P 20mm∅ | M | 8 |  | 25 |  | 7.8 | 0 | 0
| Cables Alimentadores | 04.02.01.43 | T-LC1 - TC-VLC1: LSOHX 3-1x4mm2 + LSOH 1Tx4mm2 CONDUIT-EMT 20mm∅ | M | 9 |  | 17 |  | 7.8 | 0 | 0
| Cables Alimentadores | 04.02.01.44 | T-LC2 - TC-VLC2: LSOHX 3-1x4mm2 + LSOH 1Tx4mm2 CONDUIT-EMT 20mm∅ | M | 13 |  | 17 |  | 7.8 | 0 | 0
| Cables Alimentadores | 04.02.01.45 | TF-BACI - TC-BACI: LS0HX 3-1x240mm2 CONDUIT-EMT/PVC-P 100mm∅ | M | 13 |  | 140 |  | 93.357 | 0 | 0
| Cables Alimentadores | 04.02.01.46 | TF-BACI - TC-BJ: LSOHX 3-1x4mm2 + LSOH 1Tx4mm2 PVC-P 20mm∅ | M | 13 |  | 17 |  | 7.8 | 0 | 0
| Cables Alimentadores | 04.02.01.47 | MONTANTES DE ALUMBRADO: 2-1x2.5+1x2,5/Tmm2TW-20mm∅PVC-P | M | 250 |  | 38 |  | 30 | 0 | 0
| Cables Alimentadores | 04.02.01.48 | MONTANTES DE ALUMBRADO EMERGENCIA: 2-1x2.5+1x2,5/Tmm2TW-20mm∅PVC-P | M | 50 |  | 38 |  | 30 | 0 | 0
| Cables Alimentadores | 04.02.01.49 | MONTANTES DE TOMACORRIENTES: 2-1x4+1x2.5/Tmm2TW-20mm∅PVC-P | M | 150 |  | 38 |  | 30 | 0 | 0
|  |  | ALIMENTADORES (CABLEADO) NRGRO |  | 15383.24 | 1624.24
| Cables Alimentadores |  | Cable LSOHX 1X150)mm2 | ML | 285 |  | 79.9516 |  | 66 | 145.9516 | 41596.2117
| Cables Alimentadores |  | Cable LSOHX 1X120mm2 | ML | 250 |  | 67.0248 |  | 30 | 97.0248 | 24256.195
| Cables Alimentadores |  | Cable LSOHX 1X95mm2 | ML | 135 |  | 54.4183 |  | 30 | 84.4183 | 11396.4678
| Cables Alimentadores |  | Cable LSOHX 1X50mm2 | ML | 235 |  | 27.6716 |  | 30 | 57.6716 | 13552.826
| Cables Alimentadores |  | Cable LSOHX 1X35mm2 | ML | 240 |  | 20.7571 |  | 30 | 50.7571 | 12181.7088
| Cables Alimentadores |  | Cable LSOHX 1X25mm2 | ML | 1150 |  | 14.6304 |  | 30 | 44.6304 | 51324.937
| Cables Alimentadores |  | Cable LSOHX 1X16mm2 | ML | 1250 |  | 9.174 |  | 7.8 | 16.974 | 21217.45
| Cables Alimentadores |  | Cable LSOHX 1X10mm2 | ML | 8995 |  | 6.045 |  | 7.8 | 13.845 | 124536.1348
| Cables Alimentadores |  | Cable LSOH 1X6mm2 | ML | 900 |  | 3.5595 |  | 7.8 | 11.3595 | 10223.514
| Cables Alimentadores |  | Cable LSOH 1X4mm2 | ML | 801.24 |  | 2.4073 |  | 7.8 | 10.2073 | 8178.4971
| Cables Alimentadores |  | Cable LSOH 1x2.5mm2 | ML | 1142 |  | 1.5918 |  | 7.8 | 9.3918 | 10725.4584
|  | 04.02.02 | DUCTERIAS Y BANDEJAS | TT | [6 empty] | 223724.8756
| IIEE, Voz y Data en Casco | 04.02.02.01 | TUBERIA PVC-P 20MM | M | 471 |  | 3.198 |  | 4.58 | 7.778 | 3663.4194
| IIEE, Voz y Data en Casco | 04.02.02.02 | TUBERIA PVC-P 25MM | M | 132 |  | 3.198 |  | 4.58 | 7.778 | 1026.6908
| IIEE, Voz y Data en Casco | 04.02.02.03 | TUBERIA PVC-P 35MM | M | 1913 |  | 4.9856 |  | 4.96 | 9.9456 | 19025.8679
| IIEE, Voz y Data en Casco | 04.02.02.04 | TUBERIA PVC-P 40MM | M | 7 |  | 6.5184 |  | 5.95 | 12.4684 | 87.2788
| IIEE, Voz y Data en Casco | 04.02.02.05 | TUBERIA PVC-P 45MM | M | 50 |  | 15.6366 |  | 7 | 22.6366 | 1131.8321
| IIEE, Voz y Data en Casco | 04.02.02.09 | TUBERIA PVC-P 100MM | M | 200 |  | 29.5809 |  | 17.94 | 47.5209 | 9504.1802
| IIEE, Voz y Data en Casco | 04.02.02.10 | TUBERIA CONDUIT 20MM | UND | 322 |  | 12.9335 |  | 6.05 | 18.9835 | 6112.6849
| IIEE, Voz y Data en Casco | 04.02.02.11 | TUBERIA CONDUIT 25MM | UND | 192 |  | 12.9335 |  | 9.9 | 22.8335 | 4384.0307
| IIEE, Voz y Data en Casco | 04.02.02.12 | TUBERIA CONDUIT 35MM | UND | 183 |  | 17.2869 |  | 13.2 | 30.4869 | 5579.1072
| IIEE, Voz y Data en Casco | 04.02.02.13 | TUBERIA CONDUIT 40MM | UND | 50 |  | 18.3629 |  | 19.8 | 38.1629 | 1908.1431
| IIEE, Voz y Data en Casco | 04.02.02.15 | TUBERIA CONDUIT 65MM | UND | 65 |  | 30.0242 |  | 21.34 | 51.3642 | 3338.6709
| IIEE, Voz y Data en Casco | 04.02.02.16 | TUBERIA CONDUIT 80MM | UND | 65 |  | 36.9528 |  | 26.2646 | 63.2174 | 4109.1334
| IIEE, Voz y Data en Casco | 04.02.02.17 | TUBERIA CONDUIT 100MM | UND | 165 |  | 46.191 |  | 32.8308 | 79.0218 | 13038.5963
| IIEE, Voz y Data en Casco |  | UNIONES CONDUIT EMT - 20mm | UND | 500 |  | 3.838 |  |  | 3.838 | 1919
| IIEE, Voz y Data en Casco |  | UNIONES CONDUIT EMT - 25mm | UND | 150 |  | 6.574 |  |  | 6.574 | 986.1
| IIEE, Voz y Data en Casco |  | UNIONES CONDUIT EMT - 35mm | UND | 100 |  | 13.072 |  |  | 13.072 | 1307.2
| IIEE, Voz y Data en Casco |  | UNIONES CONDUIT EMT - 40mm | UND | 50 |  | 14.706 |  |  | 14.706 | 735.3
| IIEE, Voz y Data en Casco |  | UNIONES CONDUIT EMT - 50mm | UND | 120 |  | 18.696 |  |  | 18.696 | 2243.52
| IIEE, Voz y Data en Casco |  | UNIONES CONDUIT EMT - 80mm | UND | 120 |  | 72.808 |  |  | 72.808 | 8736.96
| IIEE, Voz y Data en Casco |  | UNIONES CONDUIT EMT - 100mm | UND | 100 |  | 75.126 |  |  | 75.126 | 7512.6
| IIEE, Voz y Data en Casco |  | CONECTOR CONDUIT EMT - 20mm | UND | 500 |  | 4.256 |  |  | 4.256 | 2128
| IIEE, Voz y Data en Casco |  | CONECTOR CONDUIT EMT - 25mm | UND | 150 |  | 6.156 |  |  | 6.156 | 923.4
| IIEE, Voz y Data en Casco |  | CONECTOR CONDUIT EMT - 35mm | UND | 100 |  | 13.072 |  |  | 13.072 | 1307.2
| IIEE, Voz y Data en Casco |  | CONECTOR CONDUIT EMT - 40mm | UND | 50 |  | 14.364 |  |  | 14.364 | 718.2
| IIEE, Voz y Data en Casco |  | CONECTOR CONDUIT EMT - 50mm | UND | 120 |  | 18.62 |  |  | 18.62 | 2234.4
| IIEE, Voz y Data en Casco |  | CONECTOR CONDUIT EMT - 80mm | UND | 120 |  | 72.808 |  |  | 72.808 | 8736.96
| IIEE, Voz y Data en Casco |  | CONECTOR CONDUIT EMT - 100mm | UND | 100 |  | 82.878 |  |  | 82.878 | 8287.8
| IIEE, Voz y Data en Casco | 04.02.02.18 | BANDEJA METALICA 250x100 | M | 152 |  | 135 |  | 41.8 | 176.8 | 26873.6
| IIEE, Voz y Data en Casco | 04.02.02.19 | BANDEJA METALICA 500x100 | M | 32 |  | 153 |  | 55 | 208 | 6656
| IIEE, Voz y Data en Casco | 04.02.02.20 | BANDEJA METALICA 600x100 | M | 55 |  | 184.5 |  | 66 | 250.5 | 13777.5
| IIEE, Voz y Data en Casco | 04.02.02.21 | BANDEJA METALICA 650x100 | M | 90 |  | 199.875 |  | 66 | 265.875 | 23928.75
| IIEE, Voz y Data en Casco | 04.02.02.22 | BANDEJA METALICA 950x100 | M | 65 |  | 276.75 |  | 88 | 364.75 | 23708.75
| IIEE, Voz y Data en Casco |  | Curvas 90° De Bandejas Ranuradas Porta Cables 950x100x2.40 | UND | 1 |  | 741 |  |  | 741 | 741
| IIEE, Voz y Data en Casco |  | Curvas vertical De Bandejas Ranuradas Porta Cables 950x100x2.40 | UND | 1 |  | 741 |  |  | 741 | 741
| IIEE, Voz y Data en Casco |  | Curvas 90° De Bandejas Ranuradas Porta Cables 650x100x2.40 | UND | 4 |  | 608 |  |  | 608 | 2432
| IIEE, Voz y Data en Casco |  | Curvas 90° De Bandejas Ranuradas Porta Cables 600x100x2.40 | UND | 4 |  | 551 |  |  | 551 | 2204
| IIEE, Voz y Data en Casco |  | Curvas 90° De Bandejas Ranuradas Porta Cables 500x100x2.40 | UND | 1 |  | 532 |  |  | 532 | 532
| IIEE, Voz y Data en Casco |  | Curvas 90° De Bandejas Ranuradas Porta Cables 250x100x2.40 | UND | 1 |  | 361 |  |  | 361 | 361
| IIEE, Voz y Data en Casco |  | Curvas vertical De Bandejas Ranuradas Porta Cables 250x100x2.40 | UND | 3 |  | 361 |  |  | 361 | 1083
|  | 04.02.03 | CAJAS DE PASE | TT | [6 empty] | 24606.2271
| IIEE, Voz y Data en Casco | 04.02.03.01 | CAJA DE 100 X 100 X 55 mm FºGº | UND | 115 |  | 7 |  | 23.53 | 30.53 | 3510.95
| IIEE, Voz y Data en Casco | 04.02.03.02 | CAJA DE 150 X 150 X 100 mm FºGº | UND | 282 |  | 15 |  | 27.32 | 42.32 | 11934.24
| IIEE, Voz y Data en Casco | 04.02.03.03 | CAJA DE 200 X 200 X 100 mm FºGº | UND | 26 |  | 37 |  | 28.23 | 65.23 | 1695.98
| IIEE, Voz y Data en Casco | 04.02.03.06 | CAJA DE 350 X 350 X 100 mm FºGº | UND | 2 |  | 47 |  | 48.33 | 95.33 | 190.66
| IIEE, Voz y Data en Casco | 04.02.03.07 | CAJA DE 400 X 400 X 200 mm FºGº | UND | 32 |  | 53.7143 |  | 50.35 | 104.0643 | 3330.0571
| IIEE, Voz y Data en Casco | 04.02.03.18 | CAJA ESTÁNDAR OCTOGONAL | UND | 153 |  | 4.6 |  | 21.18 | 25.78 | 3944.34
|  | 04.03 | TABLEROS Y PLACAS ELECTRICAS | T | [6 empty] | 306987.65
|  | 04.03.01 | TABLEROS ELECTRICOS | TT | [6 empty] | 213101.6
| Tableros Electricos | 04.03.01.01 | TABLERO T-SG | UND | 1 |  | 9089.4 |  | 275 | 9364.4 | 9364.4
| Tableros Electricos | 04.03.01.02 | TABLERO T-SG2 | UND | 1 |  | 5408 |  | 275 | 5683 | 5683
| Tableros Electricos | 04.03.01.03 | TABLERO T-REC | UND | 1 |  | 7131.5 |  | 275 | 7406.5 | 7406.5
| Tableros Electricos | 04.03.01.04 | TABLERO T-S1 | UND | 1 |  | 1636.9 |  | 275 | 1911.9 | 1911.9
| Tableros Electricos | 04.03.01.05 | TABLERO T-S2 | UND | 1 |  | 1518.4 |  | 275 | 1793.4 | 1793.4
| Tableros Electricos | 04.03.01.06 | TABLERO T-S3 | UND | 1 |  | 1331.4 |  | 275 | 1606.4 | 1606.4
| Tableros Electricos | 04.03.01.07 | TABLERO T-S4 | UND | 1 |  | 1331.4 |  | 275 | 1606.4 | 1606.4
| Tableros Electricos | 04.03.01.08 | TABLERO T-S5 | UND | 1 |  | 1331.4 |  | 275 | 1606.4 | 1606.4
| Tableros Electricos | 04.03.01.09 | TABLERO T-S6 | UND | 1 |  | 1331.4 |  | 275 | 1606.4 | 1606.4
| Tableros Electricos | 04.03.01.10 | TABLERO T-AZ | UND | 1 |  | 5184 |  | 275 | 5459 | 5459
| Tableros Electricos | 04.03.01.11 | TABLERO T-GYM | UND | 1 |  | 1380 |  | 275 | 1655 | 1655
| Tableros Electricos | 04.03.01.12 | TABLERO T-SUM | UND | 1 |  | 921 |  | 275 | 1196 | 1196
| Tableros Electricos | 04.03.01.13 | TABLERO TC-VSSHH | UND | 1 |  | 700 |  | 275 | 975 | 975
| Tableros Electricos | 04.03.01.14 | TABLERO TF-ASC | UND | 1 |  | 1504.5 |  | 275 | 1779.5 | 1779.5
| Tableros Electricos | 04.03.01.15 | TABLERO TTA-VVPE | UND | 1 |  | 4878.4 |  | 275 | 5153.4 | 5153.4
| Tableros Electricos | 04.03.01.16 | TABLERO T-SE | UND | 1 |  | 1091.5 |  | 275 | 1366.5 | 1366.5
| Tableros Electricos | 04.03.01.17 | TABLERO TF-CB | UND | 1 |  | 1926.4 |  | 275 | 2201.4 | 2201.4
| 1057.5 | 04.03.01.18 | TABLERO T-LC1 | UND | 1 |  | 1057.5 |  | 275 | 1332.5 | 1332.5
| Tableros Electricos | 04.03.01.19 | TABLERO T-LC2 | UND | 1 |  | 1057.5 |  | 275 | 1332.5 | 1332.5
| Tableros Electricos | 04.03.01.20 | TABLERO T-GE | UND | 1 |  | 578 |  | 275 | 853 | 853
| Tableros Electricos | 04.03.01.21 | TABLERO TF-BACI | UND | 1 |  | 1908.5 |  | 275 | 2183.5 | 2183.5
| Tableros Electricos | 04.03.01.22 | TABLERO DE DISTRIBUCIÓN TD-1 | UND | 112 |  | 964.3 |  | 275 | 1239.3 | 138801.6
| Tableros Electricos | 04.03.01.22 | TABLERO DE DISTRIBUCIÓN TD-2 | UND | 13 |  | 973.3 |  | 275 | 1248.3 | 16227.9
|  | 04.03.02 | PLACAS DE INTERRUPTORES Y TOMACORRIENTES | TT | [6 empty] | 93886.05
| IIEE, Voz y Data en Acabados | 04.03.02.01 | INTERRUPTOR UNIPOLAR 1 GOLPE-BTICINO MODUS 4 | UND | 681 |  | 10.85 |  |  | 10.85 | 7388.85
| IIEE, Voz y Data en Acabados | 04.03.02.02 | INTERRUPTOR UNIPOLAR 2 GOLPES-BTICINO MODUS 4 | UND | 391 |  | 15.42 |  |  | 15.42 | 6029.22
| IIEE, Voz y Data en Acabados | 04.03.02.03 | INTERRUPTOR UNIPOLAR 3 GOLPES-BTICINO MODUS 4 | UND | 168 |  | 21 |  |  | 21 | 3528
| IIEE, Voz y Data en Acabados | 04.03.02.04 | INTERRUPTOR 1 GOLPE ( CONMUTACION)-BTICINO MODUS 4 | UND | 354 |  | 12.37 |  |  | 12.37 | 4378.98
| IIEE, Voz y Data en Acabados | 04.03.02.05 | INTERRUPTOR 2 GOLPE (SIMPLE + CONMUTACION) -BTICINO MODUS 4 | UND | 177 |  | 19 |  |  | 19 | 3363
| IIEE, Voz y Data en Acabados | 04.03.02.06 | TOMACORRIENTES DOBLES - 3 EN LINEA -BTICINO MODUS 4 | UND | 2601 |  | 13 |  |  | 13 | 33813
| IIEE, Voz y Data en Acabados | 04.03.02.08 | TOMACORRIENTES DOBLES - 3 EN LINEA P/A -BTICINO MODUS 4 | UND | 57 |  | 23 |  |  | 23 | 1311
| IIEE, Voz y Data en Acabados | 04.03.02.09 | TAPAS CIEGAS EN TOMAS COAXIALES, TELEFONO Y COMUNICACIONES | UND | 125 |  | 5 |  |  | 5 | 625
| IIEE, Voz y Data en Acabados | 04.03.02.10 | PULSADOR TIMBRE | UND | 125 |  | 12 |  |  | 12 | 1500
| IIEE, Voz y Data en Acabados | 04.03.02.11 | ZUMBADOR | UND | 125 |  | 25 |  |  | 25 | 3125
| IIEE, Voz y Data en Acabados | 04.03.02.12 | INSTALACION DE PLACAS | UND | 4804 |  |  |  | 6 | 6 | 28824
|  | 04.04 | SISTEMA DE PUESTA A TIERRA Y PRUEBAS | T | [6 empty] | 115817.1275
|  | 04.04.01 | CONDUCTOR DE PUESTA A TIERRA | TT | 819 | [5 empty] | 74923.8775
| Cables Alimentadores | 04.04.01.01 | 1X95MM2 LSOH 80 -40mm PVC-P | M | 30 |  | 42 |  | 8.3 | 0 | 0
| Cables Alimentadores | 04.04.01.02 | 1X70MM2 LSOH 80 -35mm PVC-P | M | 28 |  | 42 |  | 8.3 | 0 | 0
| Cables Alimentadores | 04.04.01.03 | 1X95MM2 LSOH 80 -50mm CONDUIT | M | 55 |  | 42 |  | 8.3 | 0 | 0
| Cables Alimentadores | 04.04.01.04 | 1X35MM2 LSOH 80 -20mm PVC-P | M | 30 |  | 42 |  | 5.04 | 0 | 0
| Cables Alimentadores | 04.04.01.05 | 1X20MM2 LSOH 80 -20mm PVC-P | M | 5 |  | 42 |  | 5.04 | 0 | 0
| Cables Alimentadores | 04.04.01.06 | 1X16MM2 LSOH 80 -20mm PVC-P | M | 305 |  | 42 |  | 5.04 | 0 | 0
| Cables Alimentadores | 04.04.01.07 | 1X10MM2 LSOH 80 -20mm PVC-P | M | 255 |  | 42 |  | 3.68 | 0 | 0
| Cables Alimentadores | 04.04.01.08 | 1x95/Tmm2 LSOH 80-DESNUDO | M | 111 |  | 42 |  | 8.3 | 0 | 0
|  |  | ALIMENTADORES (CABLEADO) AMARILLO |  | 9706.06 |  |  |  |  | 0 | 0
| Cables Alimentadores |  | Cable LSOH 1X95 mm2(T)DESNUDO | ML | 70 |  | 54.4183 |  |  | 54.4183 | 3809.2796
| Cables Alimentadores |  | Cable LSOH 1X35 mm2(T)DESNUDO | ML | 380 |  | 20.7571 |  |  | 20.7571 | 7887.7056
| Cables Alimentadores |  | Cable LSOH 1X95 mm2(T) | ML | 125 |  | 54.4183 |  |  | 54.4183 | 6802.285
| Cables Alimentadores |  | Cable LSOH 1X70 mm2(T) | ML | 100 |  | 38.9576 |  |  | 38.9576 | 3895.76
| Cables Alimentadores |  | Cable LSOH 1X35 mm2(T) | ML | 140 |  | 20.7571 |  |  | 20.7571 | 2905.9968
| Cables Alimentadores |  | Cable LSOH 1X25 mm2(T) | ML | 10 |  | 14.6304 |  |  | 14.6304 | 146.3038
| Cables Alimentadores |  | Cable LSOH 1X16 mm2(T) | ML | 39.79 |  | 9.174 |  |  | 9.174 | 365.0319
| Cables Alimentadores |  | Cable LSOH 1X10 mm2(T) | ML | 7703 |  | 6.045 |  |  | 6.045 | 46564.9431
| Cables Alimentadores |  | Cable LSOH 1X 6 mm2(T) | ML | 205.69 |  | 3.5595 |  |  | 3.5595 | 732.1453
| Cables Alimentadores |  | Cable LSOH 1X 4 mm2(T) | ML | 404.58 |  | 2.4073 |  |  | 2.4073 | 973.9454
| Cables Alimentadores |  | Cable LSOH 1X 2.5 mm2(T) | ML | 528 |  | 1.5918 |  |  | 1.5918 | 840.481
|  | 04.04.02 | POZOS A TIERRA | TT | [6 empty] | 18643.25
| IIEE, Voz y Data en Casco | 04.04.02.01 | POZO A TIERRA DE PROTECCIÓN | UND | 3 |  |  |  | 1658.85 | 1658.85 | 4976.55
| IIEE, Voz y Data en Casco | 04.04.02.02 | POZO A TIERRA PARA ASCENSOR | UND | 2 |  |  |  | 1658.85 | 1658.85 | 3317.7
| IIEE, Voz y Data en Casco | 04.04.02.04 | CAJA CON BARRA EQUIPOTENCIAL | UND | 30 |  |  |  | 250 | 250 | 7500
| IIEE, Voz y Data en Casco | 04.04.02.05 | SOLDADURAS EXOTERMICAS | UND | 11 |  |  |  | 259 | 259 | 2849
|  | 04.04.03 | PRUEBAS ELECTRICAS | TT | [6 empty] | 22250
| IIEE, Voz y Data en Casco | 04.04.03.01 | PRUEBAS ELECTRICAS X DPTO | UND | 125 |  |  |  | 150 | 150 | 18750
| IIEE, Voz y Data en Casco | 04.04.03.02 | PRUEBAS ELECTRICAS SISTEMA DE PUESTA A TIERRA | UND | 5 |  |  |  | 350 | 350 | 1750
| IIEE, Voz y Data en Casco | 04.04.03.03 | BANCO DE MEDIDORES | UND | 7 |  |  |  | 250 | 250 | 1750
|  | 04.05 | INSTALACIONES DE COMUNICACIONES | T | [6 empty] | 199960.5533
|  | 04.05.01 | SALIDAS PARA COMUNICACIONES | TT | [6 empty] | 101552.1396
| IIEE, Voz y Data en Casco | 04.05.01.01 | SALIDA PARA TELEFONO | PTO | 266 |  | 23.7084 |  | 28.6 | 52.3084 | 13914.0344
| IIEE, Voz y Data en Casco | 04.05.01.02 | SALIDA PARA TV | PTO | 528 |  | 46 |  | 28.6 | 74.6 | 39388.8
| IIEE, Voz y Data en Casco | 04.05.01.03 | SALIDA PARA INTERCOMUNICADOR | PTO | 139 |  | 23.7084 |  | 28.6 | 52.3084 | 7270.8676
| IIEE, Voz y Data en Casco | 04.05.01.04 | SALIDA PARA TELEFONO ASCENSOR | PTO | 1 |  | 23.7084 |  | 28.6 | 52.3084 | 52.3084
| IIEE, Voz y Data en Casco | 04.05.01.05 | SALIDA PARA CENTRAL DE VIDEO PORTERO | PTO | 1 |  | 46 |  | 28.6 | 74.6 | 74.6
| IIEE, Voz y Data en Casco | 04.05.01.06 | SALIDA PARA ESTACION MANUAL | PTO | 24 |  | 46 |  | 28.6 | 74.6 | 1790.4
| IIEE, Voz y Data en Casco | 04.05.01.07 | SALIDA PARA ALARMA TIPO CORNETA | PTO | 125 |  | 46 |  | 28.6 | 74.6 | 9325
| IIEE, Voz y Data en Casco | 04.05.01.08 | SALIDA PARA SIRENA CON LUZ ESTROBOSCOPICA | PTO | 49 |  | 46 |  | 28.6 | 74.6 | 3655.4
| IIEE, Voz y Data en Casco | 04.05.01.09 | SALIDA PARA LUZ ESTROBOSCOPICA | PTO | 5 |  | 25.9669 |  | 28.6 | 54.5669 | 272.8346
| IIEE, Voz y Data en Casco | 04.05.01.10 | SALIDA PARA DETECTOR DE HUMO | PTO | 324 |  | 25.9669 |  | 28.6 | 54.5669 | 17679.6821
| IIEE, Voz y Data en Casco | 04.05.01.11 | SALIDA PARA DETECTOR DE TEMPERATURA | PTO | 126 |  | 25.9669 |  | 28.6 | 54.5669 | 6875.4319
| IIEE, Voz y Data en Casco | 04.05.01.12 | SALIDA PARA DETECTOR ANIEGO | PTO | 2 |  | 25.9669 |  | 28.6 | 54.5669 | 109.1338
| IIEE, Voz y Data en Casco | 04.05.01.13 | SALIDA PARA MODULO MONITOREO / DETECTOR DE FLUJO | PTO | 19 |  | 25.9669 |  | 28.6 | 54.5669 | 1036.7715
| IIEE, Voz y Data en Casco | 04.05.01.14 | SALIDA PARA TELEFONO BOMBEROS | PTO | 1 |  | 23.7084 |  | 28.6 | 52.3084 | 52.3084
| IIEE, Voz y Data en Casco | 04.05.01.15 | SALIDA PARA MODULO INTERCONEXION DACI | PTO | 1 |  | 25.9669 |  | 28.6 | 54.5669 | 54.5669
|  | 04.05.02 | CAJAS DE PASE | TT | [6 empty] | 31736.86
| IIEE, Voz y Data en Casco | 04.05.02.01 | CAJA DE 150 X 150 X 100 mm FºGº | UND | 447 |  | 15 |  | 27.32 | 42.32 | 18917.04
| IIEE, Voz y Data en Casco | 04.05.02.02 | CAJA DE 200 X 200 X 100 mm FºGº | UND | 2 |  | 37 |  | 28.23 | 65.23 | 130.46
| IIEE, Voz y Data en Casco | 04.05.02.04 | CAJA DE 350 X 350 X 200 mm FºGº | UND | 2 |  | 47 |  | 48.33 | 95.33 | 190.66
| IIEE, Voz y Data en Casco | 04.05.02.05 | CAJA DE 400 X 400 X 200 mm FºGº | UND | 32 |  | 53.7143 |  | 50.35 | 104.0643 | 3330.0571
| IIEE, Voz y Data en Casco | 04.05.02.06 | CAJA DE 650 X 350 X 150 mm FºGº ( C) | UND | 34 |  | 87.2857 |  | 148.75 | 236.0357 | 8025.2143
| IIEE, Voz y Data en Casco | 04.05.02.08 | CAJA DE 750 X 1100 X 150 mm FºGº (E) | UND | 2 |  | 100.7143 |  | 148.75 | 249.4643 | 498.9286
| IIEE, Voz y Data en Casco | 04.05.02.09 | CAJA ESTÁNDAR OCTOGONAL | UND | 25 |  | 4.6 |  | 21.18 | 25.78 | 644.5
|  | 04.05.03 | DUCTERIAS Y BANDEJAS | TT | [5 empty] | 14688.6935 | 14688.6935
| IIEE, Voz y Data en Casco | 04.05.03.01 | TUBERIA PVC-P 20MM | M | 50 |  | 3.198 |  | 4.58 | 7.778 | 388.898
| IIEE, Voz y Data en Casco | 04.05.03.02 | TUBERIA PVC-P 25MM | M | 50 |  | 3.198 |  | 4.58 | 7.778 | 388.898
| IIEE, Voz y Data en Casco | 04.05.03.03 | TUBERIA PVC-P 35MM | M | 50 |  | 4.9856 |  | 4.96 | 9.9456 | 497.2783
| IIEE, Voz y Data en Casco | 04.05.03.08 | TUBERIA CONDUIT 25MM | UND | 30 |  | 12.9335 |  | 9.9 | 22.8335 | 685.0048
| IIEE, Voz y Data en Casco | 04.05.03.09 | TUBERIA CONDUIT 35MM | UND | 65 |  | 17.2869 |  | 13.2 | 30.4869 | 1981.6501
| IIEE, Voz y Data en Casco | 04.05.03.10 | TUBERIA CONDUIT 50MM | UND | 160 |  | 30.0242 |  | 21.34 | 51.3642 | 8218.2668
| IIEE, Voz y Data en Casco | 04.05.03.11 | TUBERIA CONDUIT 80MM | UND | 40 |  | 36.9528 |  | 26.2646 | 63.2174 | 2528.6975
|  | 04.05.04 | TABLEROS DE CONTROL | TT | [6 empty] | 275
| IIEE, Voz y Data en Acabados | 04.05.04.01 | TABLERO CACI | UND | 1 |  |  |  | 275 | 275 | 275
|  | 04.05.05 | TUBERIA PARA SEÑAL TELEFONO | TT | [6 empty] | 8275.75
| IIEE, Voz y Data en Casco | 04.05.05.01 | TUBERIA PVC 20MM | M | 1064 |  | 3.198 |  | 4.58 | 7.778 | 8275.75
|  | 04.05.06 | TUBERIA PARA SEÑAL TV | TT | [6 empty] | 16427.0525
| IIEE, Voz y Data en Casco | 04.05.06.01 | TUBERIA PVC 20MM | M | 2112 |  | 3.198 |  | 4.58 | 7.778 | 16427.0525
|  | 04.05.07 | TUBERIA PARA INTERCOMUNICADOR | TT | [6 empty] | 5405.6825
| IIEE, Voz y Data en Casco | 04.05.07.01 | TUBERIA PVC 20MM | M | 695 |  | 3.198 |  | 4.58 | 7.778 | 5405.6825
|  | 04.05.08 | TUBERIA PARA SIST. DETECCION Y ACI | TT | [6 empty] | 15820.3716
| IIEE, Voz y Data en Casco | 04.05.08.01 | TUBERIA PVC 20MM | ML | 2034 |  | 3.198 |  | 4.58 | 7.778 | 15820.3716
|  | 04.05.09 | OBRAS EXTERIORES | TT | [6 empty] | 5779.0035
| IIEE, Voz y Data en Casco | 04.05.09.01 | SALIDA PARA CCTV | PTO | 51 |  | 25.9669 |  | 38.5 | 64.4669 | 3287.8129
| IIEE, Voz y Data en Casco | 04.05.09.02 | SALIDA PARA ARTEFACTO RECEPTOR DE VIDEO PORTERO | PTO | 1 |  | 25.9669 |  | 38.5 | 64.4669 | 64.4669
| IIEE, Voz y Data en Casco | 04.05.09.03 | TUBERIA PVC 20MM | ML | 312 |  | 3.198 |  | 4.58 | 7.778 | 2426.7237
|  | 05 | INSTALACIONES SANITARIAS | [7 empty] | 1218406.5441
|  | 05.01 | SISTEMA DE AGUA FRIA | T | [6 empty] | 318322.86
|  | 05.01.01 | SALIDAS DE AGUA FRIA | TT | [6 empty] | 71426.45
| IISS redes de agua y desague | 05.01.01.01 | SALIDA DE AGUA FRIA TUBERIA PVC C-10 1/2" | PTO | 1161 |  | 13.63 |  | 36.5 | 50.13 | 58200.93
| IISS redes de agua y desague | 05.01.01.02 | SALIDA DE AGUA FRIA TUBERIA PVC C-10 1/2" - AGUA TRATADA | PTO | 129 |  | 13.63 |  | 36.5 | 50.13 | 6466.77
| IISS redes de agua y desague | 05.01.01.03 | SALIDA DE AGUA FRIA TUBERIA PVC C-10 3/4" | PTO | 125 |  | 16.57 |  | 37.5 | 54.07 | 6758.75
|  | 05.01.02 | REDES DE DISTRIBUCIÓN | TT | [6 empty] | 78333.24
| IISS redes de agua y desague | 05.01.02.01 | TUBERIA PVC C-10 1/2" A/F | M | 5 |  | 4.186 |  | 7.63 | 11.816 | 59.08
| IISS redes de agua y desague | 05.01.02.02 | TUBERIA PVC C-10 3/4" A/F | M | 3497 |  | 5.91 |  | 8.43 | 14.34 | 50146.98
| IISS redes de agua y desague | 05.01.02.03 | TUBERIA PVC C-10 1" A/F | M | 5 |  | 7.98 |  | 9.45 | 17.43 | 87.15
| IISS redes de agua y desague | 05.01.02.06 | TUBERIA PVC C-10 1/2" A/F - AGUA TRATADA | M | 2305 |  | 4.186 |  | 7.63 | 11.816 | 27235.88
| IISS redes de agua y desague | 05.01.02.07 | TUBERIA PVC C-10 3/4" A/F - AGUA TRATADA | M | 50 |  | 5.91 |  | 8.43 | 14.34 | 717
| IISS redes de agua y desague | 05.01.02.08 | TUBERIA PVC C-10 1" A/F - AGUA TRATADA | M | 5 |  | 7.98 |  | 9.45 | 17.43 | 87.15
|  | 05.01.03 | REDES DE ALIMENTACIÓN | TT | [6 empty] | 48139.97
| IISS redes de agua y desague | 05.01.03.02 | ALIMENTADOR TUBERIA PVC C-10 3" A/F COLGADA | M | 214 |  | 75.6 |  | 16.1 | 91.7 | 19623.8
| IISS redes de agua y desague | 05.01.03.03 | ALIMENTADOR TUBERIA PVC C-10 2.1/2" A/F COLGADA | M | 24 |  | 75.6 |  | 16.1 | 91.7 | 2200.8
| IISS redes de agua y desague | 05.01.03.04 | ALIMENTADOR TUBERIA PVC C-10 2" A/F COLGADA | M | 24 |  | 42.19 |  | 15.4 | 57.59 | 1382.16
| IISS redes de agua y desague | 05.01.03.05 | ALIMENTADOR TUBERIA PVC C-10 1.1/2" A/F COLGADA | M | 77 |  | 34.18 |  | 15.2 | 49.38 | 3802.26
| IISS redes de agua y desague | 05.01.03.08 | ALIMENTADOR TUBERIA PVC C-10 3/4" A/F COLGADA | M | 67 |  | 29.72 |  | 11.1 | 40.82 | 2734.94
| IISS redes de agua y desague | 05.01.03.11 | ALIMENTADOR TUBERIA PVC C-10 2" A/F COLGADA - AGUA TRATADA | M | 229 |  | 42.19 |  | 15.4 | 57.59 | 13188.11
| IISS redes de agua y desague | 05.01.03.12 | ALIMENTADOR TUBERIA PVC C-10 1.1/2" A/F COLGADA - AGUA TRATADA | M | 60 |  | 34.18 |  | 15.2 | 49.38 | 2962.8
| IISS redes de agua y desague | 05.01.03.14 | ALIMENTADOR TUBERIA PVC C-10 1" A/F COLGADA - AGUA TRATADA | M | 12 |  | 29.72 |  | 11.1 | 40.82 | 489.84
| IISS redes de agua y desague | 05.01.03.15 | ALIMENTADOR TUBERIA PVC C-10 3/4" A/F COLGADA - AGUA TRATADA | M | 43 |  | 29.72 |  | 11.1 | 40.82 | 1755.26
|  | 05.01.04 | VALVULAS | TT | [6 empty] | 79310.7
| IISS redes de agua y desague | 05.01.04.01 | VALVULA ESFERICA DE 1/2" | UND | 506 |  | 28.75 |  | 32.7 | 61.45 | 31093.7
| IISS redes de agua y desague | 05.01.04.02 | VALVULA ESFERICA DE 1/2" - AGUA TRATADA | UND | 128 |  | 28.75 |  | 32.7 | 61.45 | 7865.6
| IISS redes de agua y desague | 05.01.04.03 | VALVULA ESFERICA DE 3/4" | UND | 521 |  | 33.7 |  | 32.7 | 66.4 | 34594.4
| IISS redes de agua y desague | 05.01.04.04 | VALVULA ESFERICA DE 1" | UND | 30 |  | 57.5 |  | 32.7 | 90.2 | 2706
| IISS redes de agua y desague | 05.01.04.05 | VALVULA ESFERICA DE 1" - AGUA TRATADA | UND | 28 |  | 57.5 |  | 32.7 | 90.2 | 2525.6
| IISS redes de agua y desague | 05.01.04.11 | VALVULA ESFERICA DE 4" | UND | 2 |  | 230 |  | 32.7 | 262.7 | 525.4
|  | 05.01.05 | MEDIDORES | TT | [6 empty] | 37612.5
| IISS redes de agua y desague | 05.01.05.01 | MEDIDOR DE AGUA 3/4" | UND | 125 |  | 255 |  | 45.9 | 300.9 | 37612.5
|  | 05.01.06 | PRUEBAS | TT | [6 empty] | 3500
| IISS redes de agua y desague | 05.01.06.01 | PRUEBA HIDRAULICA Y DESINFECCION | Glb | 1 |  |  |  | 3500 | 3500 | 3500
|  | 05.02 | SISTEMA DE AGUA CALIENTE | T | [6 empty] | 159435.1
|  | 05.02.01 | SALIDAS DE AGUA CALIENTE | TT | [6 empty] | 53261.8
| IISS redes de agua y desague | 05.02.01.01 | SALIDA AGUA CALIENTE TUBERIA CPVC1/2" | PTO | 879 |  | 14.45 |  | 38.5 | 52.95 | 46543.05
| IISS redes de agua y desague | 05.02.01.02 | SALIDA AGUA CALIENTE TUBERIA CPVC 3/4" | PTO | 125 |  | 15.25 |  | 38.5 | 53.75 | 6718.75
|  | 05.02.02 | REDES DE DISTRIBUCIÓN | TT | [6 empty] | 55844.15
| IISS redes de agua y desague | 05.02.02.01 | TUBERIA CPVC 1/2" A/C | M | 2637 |  | 6.4 |  | 10.3 | 16.7 | 44037.9
| IISS redes de agua y desague | 05.02.02.02 | TUBERIA CPVC 3/4" A/C | M | 625 |  | 8.59 |  | 10.3 | 18.89 | 11806.25
|  | 05.02.03 | VALVULAS | TT | [6 empty] | 46829.15
| IISS redes de agua y desague | 05.02.03.01 | VALVULA ESFERICA DE 1/2" A/C | UND | 627 |  | 28.75 |  | 32.7 | 61.45 | 38529.15
| IISS redes de agua y desague | 05.02.03.02 | VALVULA ESFERICA DE 3/4" A/C | UND | 125 |  | 33.7 |  | 32.7 | 66.4 | 8300
|  | 05.02.04 | PRUEBAS | TT | [6 empty] | 3500
| IISS redes de agua y desague | 05.02.04.01 | PRUEBA HIDRAULICA Y DESINFECCION | Glb | 1 |  |  |  | 3500 | 3500 | 3500
|  | 05.03 | SISTEMA DE DESAGUE Y VENTILACION | T | [6 empty] | 581998.8761
|  | 05.03.01 | OBRAS PRELIMINARES | TT | [6 empty] | 1957.34
| IISS redes de agua y desague | 05.03.01.01 | TRAZO Y REPLANTEO | M | 62 |  | 1.25 |  | 0.9 | 2.15 | 133.3
| IISS redes de agua y desague | 05.03.01.02 | EXCAVACION DE ZANJAS PARA TUBERIA | M3 | 29.76 |  | 14.65 |  | 18.5 | 33.15 | 986.544
| IISS redes de agua y desague | 05.03.01.03 | CAMA DE ARENA PARA APOYO DE TUBERIAS | M3 | 4.96 |  | 28.75 |  | 12.9 | 41.65 | 206.584
| IISS redes de agua y desague | 05.03.01.04 | RELLENO CON MATERIAL PROPIO COMPACTADO | M3 | 19.84 |  | 0 |  | 10.2 | 10.2 | 202.368
| IISS redes de agua y desague | 05.03.01.05 | ACARREO Y ELIMINACION DE MATERIAL EXCEDENTE | M3 | 9.92 |  | 20.7 |  | 22.5 | 43.2 | 428.544
|  | 05.03.02 | SALIDAS | TT | [6 empty] | 154534.8141
| IISS redes de agua y desague | 05.03.02.01 | SALIDA DESAGUE DE PVC 2" | PTO | 2138 |  | 12.6 |  | 34.5 | 47.1 | 100699.8
| IISS redes de agua y desague | 05.03.02.02 | SALIDA DESAGUE DE PVC 3" | PTO | 17 |  | 24.9773 |  | 34.5 | 59.4773 | 1011.1141
| IISS redes de agua y desague | 05.03.02.03 | SALIDA DESAGUE DE PVC 4" | PTO | 266 |  | 24.5 |  | 34.5 | 59 | 15694
| IISS redes de agua y desague | 05.03.02.04 | SALIDA DESAGUE DE PVC 6" | UND | 2 |  | 185 |  | 34.5 | 219.5 | 439
| IISS redes de agua y desague | 05.03.02.05 | SALIDA VENTILACION PVC 2" | PTO | 779 |  | 12.6 |  | 34.5 | 47.1 | 36690.9
|  | 05.03.03 | REDES DE DERIVACIÓN | TT | [6 empty] | 139397.1645
| IISS redes de agua y desague | 05.03.03.01 | TUBERIA PVC 2" DESAGUE COLGADA | M | 10 |  | 12.351 |  | 16.35 | 28.701 | 287.01
| IISS redes de agua y desague | 05.03.03.02 | TUBERIA PVC 3" DESAGUE COLGADA | M | 294 |  | 16.45 |  | 24.84 | 41.29 | 12139.26
| IISS redes de agua y desague | 05.03.03.03 | TUBERIA PVC 4" DESAGUE COLGADA | M | 156 |  | 26.85 |  | 26.5 | 53.35 | 8322.6
| IISS redes de agua y desague | 05.03.03.04 | TUBERIA PVC 6" DESAGUE COLGADA | M | 79 |  | 40.894 |  | 38.5 | 79.394 | 6272.126
| IISS redes de agua y desague | 05.03.03.05 | TUBERIA PVC 2" DESAGUE | M | 5847 |  | 7.026 |  | 8.78 | 15.806 | 92417.682
| IISS redes de agua y desague | 05.03.03.06 | TUBERIA PVC 3" DESAGUE | M | 51 |  | 10.729 |  | 10.79 | 21.519 | 1097.469
| IISS redes de agua y desague | 05.03.03.07 | TUBERIA PVC 4" DESAGUE | M | 587 |  | 18.75 |  | 12.34 | 31.09 | 18249.83
| IISS redes de agua y desague | 05.03.03.08 | TUBERIA PVC 6" DESAGUE | M | 11 |  | 33.0625 |  | 22.5 | 55.5625 | 611.1875
|  | 05.03.04 | MONTANTE DESAGUE | TT | [6 empty] | 221704.8
| IISS redes de agua y desague | 05.03.04.03 | TUBERIA PVC 4" DESAGUE | M | 2950 |  | 58.2 |  | 16.1 | 74.3 | 219185
| IISS redes de agua y desague | 05.03.04.05 | TUBERIA PVC-P IMPULSION 2.1/2" DESAGUE | M | 43 |  | 42.5 |  | 16.1 | 58.6 | 2519.8
|  | 05.03.05 | ACCESORIOS | TT | [6 empty] | 60604.7575
| IISS redes de agua y desague | 05.03.05.01 | SUMIDERO DE BRONCE 2" | UND | 553 |  | 19.45 |  | 13.5 | 32.95 | 18221.35
| IISS redes de agua y desague |  | SUMIDERO DECORATIVO ACERO INOX 2" | UND | 250 |  | 38 |  | 13.5 | 51.5 | 12875
| IISS redes de agua y desague | 05.03.05.02 | SUMIDERO DE BRONCE 2" TIPO REJILLAS EN JARDINERA | UND | 39 |  | 19.45 |  | 13.5 | 32.95 | 1285.05
| IISS redes de agua y desague | 05.03.05.05 | SUMIDERO DE BRONCE 3" TIPO REJILLAS EN SOTANO | UND | 17 |  | 24.78 |  | 21.28 | 46.06 | 783.02
| IISS redes de agua y desague | 05.03.05.07 | SUMIDERO DE BRONCE 4" | UND | 3 |  | 77.17 |  | 21.28 | 98.45 | 295.35
| IISS redes de agua y desague | 05.03.05.08 | SUMIDERO DE BRONCE 6" | UND | 2 |  | 77.17 |  | 25.1 | 102.27 | 204.54
| IISS redes de agua y desague | 05.03.05.09 | REGISTRO DE BRONCE 2" | UND | 520 |  | 19.45 |  | 13.5 | 32.95 | 17134
| IISS redes de agua y desague | 05.03.05.11 | REGISTRO DE BRONCE 4" | UND | 1 |  | 77.17 |  | 21.28 | 98.45 | 98.45
| IISS redes de agua y desague | 05.03.05.14 | REGISTRO DE BRONCE 3" COLGADO | UND | 29 |  | 22.6825 |  | 22.7 | 45.3825 | 1316.0925
| IISS redes de agua y desague | 05.03.05.15 | REGISTRO DE BRONCE 4" COLGADO | UND | 22 |  | 35.6 |  | 25.1 | 60.7 | 1335.4
| IISS redes de agua y desague | 05.03.05.16 | REGISTRO DE BRONCE 6" COLGADO | UND | 5 |  | 56.001 |  | 25.1 | 81.101 | 405.505
| IISS redes de agua y desague | 05.03.05.17 | VALVULA ANTIRETORNO 6" | UND | 10 |  | 250 |  | 185 | 435 | 4350
| IISS redes de agua y desague | 05.03.05.20 | SOMBRERO DE VENTILACION 4" | UND | 59 |  | 24.5 |  | 14.5 | 39 | 2301
|  | 05.03.06 | PRUEBAS | TT | [6 empty] | 3800
| IISS redes de agua y desague | 05.03.06.01 | PRUEBA HIDRAULICA DE DESAGUE | Glb | 1 |  |  |  | 3800 | 3800 | 3800
|  | 05.04 | INSTALACION DE ARTEFACTOS Y OTROS | T | [6 empty] | 158649.708
|  | 05.04.01 | INSTALACION DE APARATOS Y GRIFERIAS | TT | [6 empty] | 96158
| IISS redes de agua y desague | 05.04.01.01 | INSTALACIÓN DE APARATOS SANITARIOS | UND | 799 |  |  |  | 80 | 80 | 63920
| IISS redes de agua y desague | 05.04.01.02 | INSTALACIÓN DE GRIFERIAS | UND | 796 |  |  |  | 40.5 | 40.5 | 32238
|  | 05.04.02 | VARIOS | TT | [6 empty] | 62491.708
| IISS redes de agua y desague | 05.04.02.01 | VALVULA DE AIRE 2" | UND | 8 |  | 85 |  | 62.1 | 147.1 | 1176.8
| IISS redes de agua y desague |  | M.O CIERRE IISS |  | 1 |  |  |  | 38164.408 | 38164.408 | 38164.408
| IISS redes de agua y desague | 05.04.02.04 | VALVULA FLOTADORA DE 1.1/2" INC. VALVULA ESFERICA | UND | 3 |  | 335 |  | 70.5 | 405.5 | 1216.5
| IISS redes de agua y desague | 05.04.02.06 | BRIDAS ROMPEAGUA | UND | 18 |  | 436.5 |  | 380 | 816.5 | 14697
| IISS redes de agua y desague | 05.04.02.07 | CAJAS DE REGISTRO DE DESAGUE 12" x 24" | UND | 9 |  | 185 |  | 140 | 325 | 2925
| IISS redes de agua y desague | 05.04.02.08 | PINTURA TUBERIAS | M | 539 |  |  |  | 8 | 8 | 4312
|  | 06 | INSTALACIONES DE GAS | [7 empty] | 200750.65
| Instalaciones de Gas | 06.01 | II GAS DEPARTAMENTOS | GLB | 1 |  |  |  | 189250.65 | 189250.65 | 189250.65
| Instalaciones de Gas | 06.02 | II GAS LOCALES COMERCIALES | und | 2 |  |  |  | 0 | 0 | 0
| Instalaciones de Gas | 06.03 | MONTANTE EXTERNA | gbl | 1 |  |  |  | 10000 | 10000 | 10000
| Instalaciones de Gas | 06.04 | CONEXIONES A PIE DE VEREDA | und | 3 |  |  |  | 500 | 500 | 1500
|  | 07 | INSTALACIONES CONTRA INCENDIO | [7 empty] | 285157.814
| A.C.I. | 07.01 | EQUIPAMIENTO DEL SISTEMA CONTRAINCENDIO ELECTROBOMBA NORMADA | gbl | 1 |  |  |  | 285157.814 | 285157.814 | 285157.814
| A.C.I. | 07.02 | INSTALACION DE SISTEMA CONTRAINCENDIO EN CUARTO DE MAQUINAS | gbl |  |  |  |  | 25025 | 25025 | 0
| A.C.I. | 07.03 | SUMINISTRO E INSTALACION DE REDES PARA GABINETES Y SIAMESA. | gbl |  |  |  |  | 713597.5 | 713597.5 | 0
| A.C.I. | 07.04 | SUMINISTRO E INSTALACION DE GABINETES CONTRAINCENDIO | gbl |  |  |  |  | 30415 | 30415 | 0
|  | 08 | INSTALACIONES ELECTROMECÁNICAS | [7 empty] | 1338247.1348
|  | 08.01 | ASCENSORES | [7 empty] | 537524.9153
Ascensores | Instalaciones Electromecanicas | 08.01.01 | ASCENSORES | glb | 1 |  |  |  | 503500 | 503500 | 503500
Ascensores | Instalaciones Electromecanicas | 08.01.02 | ALMACEN ASCENSOR | gbl | 1 |  |  |  | 4800 | 4800 | 4800
Ascensores | Instalaciones Electromecanicas | 08.01.03 | CERRAMIENTO DUCTO ASCENSOR | gbl | 1 |  |  |  | 8814.9153 | 8814.9153 | 8814.9153
Ascensores | Instalaciones Electromecanicas | 08.01.04 | ENERGIA PROVISIONAL | gbl | 1 |  |  |  | 1500 | 1500 | 1500
Ascensores | Instalaciones Electromecanicas | 08.01.06 | REJILLA Y ESCALERA DE ACCESO AL PIT | und | 1 |  |  |  | 1200 | 1200 | 1200
Ascensores | Instalaciones Electromecanicas | 08.01.07 | ASCENSORES DISCAPACITADOS | gbl | 1 |  |  |  | 17710 | 17710 | 17710
|  | 08.02 | SISTEMA DE PRESIÓN CONSTANTE, DESAGÜE, SUMIDERO CON TRITURADOR | [7 empty] | 180338.956
|  | 08.02.01 | SISTEMA DE PRESIÓN CONSTANTE | [7 empty] | 104387.444
Bombas | Instalaciones Electromecanicas | 08.02.01.01 | SISTEMA DE PRESIÓN CONSTANTE | gbl | 1 |  |  |  | 75217.656 | 75217.656 | 75217.656
Bombas | Instalaciones Electromecanicas | 08.02.01.02 | INSTALACIÓN DE SISTEMA DE PRESIÓN CONSTANTE | gbl | 1 |  |  |  | 29169.788 | 29169.788 | 29169.788
|  | 08.02.02 | SISTEMA DE DESAGÜE |  | 0 | [5 empty] | 54853.874
Bombas | Instalaciones Electromecanicas | 08.02.02.01 | SISTEMA DE DESAGÜE | gbl | 1 |  |  |  | 24399.876 | 24399.876 | 24399.876
Bombas | Instalaciones Electromecanicas | 08.02.02.02 | ESTACION REDUCTORA DE PRESION DE 2 ½ | gbl | 1 |  |  |  | 14493.162 | 14493.162 | 14493.162
Bombas | Instalaciones Electromecanicas | 08.02.02.03 | INSTALACIÓN DE SISTEMA DE DESAGÜE | gbl | 1 |  |  |  | 15960.836 | 15960.836 | 15960.836
|  | 08.02.03 | SISTEMA DE SUMIDERO CON TRITURADOR |  | 0 | [5 empty] | 21097.638
Bombas | Instalaciones Electromecanicas | 08.02.03.01 | SISTEMA DE SUMIDERO CON TRITURADOR | gbl | 1 |  |  |  | 16511.19 | 16511.19 | 16511.19
Bombas | Instalaciones Electromecanicas | 08.02.03.02 | INSTALACIÓN DE SISTEMA DE SUMIDERO CON TRITURADOR | gbl | 1 |  |  |  | 4586.448 | 4586.448 | 4586.448
|  | 08.03 | EQUIPAMIENTOS DE VENTILACIÓN | [7 empty] | 457456.3095
|  | 08.03.01 | SISTEMA DE EXTRACCIÓN DE MONÓXIDO DE CARBONO EN SÓTANOS | [7 empty] | 209783.522
|  | 08.03.01.01 | EQUIPOS SISTEMA DE EXTRACCIÓN DE MONÓXIDO DE CARBONO EN SÓTANOS | [7 empty] | 209783.522
Ventilación mecanica - sotanos | Instalaciones Electromecanicas | 08.03.01.01.01 | Suministro e Instalación Mecánica de un Equipo de Impulsión Tuboaxial Tipo JetFan. Marca: Aluminaire Modelo: VI CP4000 Características: 4,100 CFM, 0.5” c.a., 0.75 HP. Dardo de empuje: 42 m. Velocidad de salida de aire: 28 m/s Empuje Axial: 43N. Tensión: 3Ph/220V/60Hz. Certificacion Bureau Veritas Certification 300°C for 2 Hours, Smoke Control. | und | 1 |  |  |  | 209783.522 | 209783.522 | 209783.522
Ventilación mecanica - sotanos | Instalaciones Electromecanicas | 08.03.01.01.02 | Suministro e Instalación Mecánica de un Equipo de Inyección axial de simple entrada. Marca: Aluminaire Modelo: BOX AD 660 Características: 3,100 CFM, 1.0” c.a., 0.5 HP. Tensión: 3Ph/220V/60Hz. Incluye rejilla de inyección con perforación acústica. | und | [5 empty] | 0 | 0
Ventilación mecanica - sotanos | Instalaciones Electromecanicas | 08.03.01.01.03 | Suministro e Instalación Mecánica de un Equipo de Extracción axial de simple entrada. Marca: Aluminaire Modelo: BOX AD 660 Características: 3,850 CFM, 1.0” c.a., 0.5 HP. Tensión: 3Ph/220V/60Hz. Incluye rejilla de extracción con perforación acústica. | und | [5 empty] | 0 | 0
Ventilación mecanica - sotanos | Instalaciones Electromecanicas | 08.03.01.01.04 | Suministro e Instalación Mecánica de un Equipo de Extracción axial de simple entrada. Marca: Aluminaire Modelo: BOX AD 660 Características: 3,100 CFM, 1.0” c.a., 0.5 HP. Tensión: 3Ph/220V/60Hz. Incluye rejilla de extracción con perforación acústica. | und | [5 empty] | 0 | 0
Ventilación mecanica - sotanos | Instalaciones Electromecanicas | 08.03.01.01.05 | Suministro de un Detector de Monóxido marca Honeywell o Similar, modelo SF340F, 220 - 240 VAC. | und | [5 empty] | 0 | 0
Ventilación mecanica - sotanos | Instalaciones Electromecanicas | 08.03.01.01.06 | Suministro de un Temporizador. | und | [5 empty] | 0 | 0
Ventilación mecanica - sotanos | Instalaciones Electromecanicas | 08.03.01.01.07 | Suministro de un Transductor de Corriente. | und | [5 empty] | 0 | 0
|  | 08.03.01.02 | INSTALACIÓN SISTEMA DE EXTRACCIÓN DE MONÓXIDO DE CARBONO EN SÓTANOS | [7 empty] | 0
Ventilación mecanica - sotanos | Instalaciones Electromecanicas | 08.03.01.02.01 | Fabricación e Instalación de un lote de Ductos Metálicos fabricados con planchas de fierro galvanizado de entre 0.6 y 0.8 mm. para la conexión de los equipos de extracción e inyección a las montantes de manposteria existentes en el sótano de estacionamientos, para la expulsión de los gases e ingreso de aire fresco. La fabricación es de acuerdo a la normativa SMACNA. La montante de expulsión en manposteria llega al nivel del último piso, y la montante de inyección de aire en manposteria llega al nivel del primer piso. | kg | 1840 |  |  |  |  | 0 | 0
Ventilación mecanica - sotanos | Instalaciones Electromecanicas | 08.03.01.02.02 | Fabricación e Instalación de las rejillas de Descarga de Monóxido de 106''x27'', fabricadas con planchas de fierro galvanizado, con base anticorrosiva y acabado en esmalte sintético al horno. | und | 1 |  |  |  |  | 0 | 0
Ventilación mecanica - sotanos | Instalaciones Electromecanicas | 08.03.01.02.03 | Fabricación e Instalación de las rejillas de Toma de aire de 28''x70'', fabricadas con planchas de fierro galvanizado, con base anticorrosiva y acabado en esmalte sintético al horno. | und | 1 |  |  |  |  | 0 | 0
Ventilación mecanica - sotanos | Instalaciones Electromecanicas | 08.03.01.02.04 | Fabricación e Instalación de Filtro MERV 8 de 28”x70” | und | 1 |  |  |  |  | 0 | 0
Ventilación mecanica - sotanos | Instalaciones Electromecanicas | 08.03.01.02.05 | Fabricación e instalación de un dámper de gravedad de 25"x25" | und | 22 |  |  |  |  | 0 | 0
Ventilación mecanica - sotanos | Instalaciones Electromecanicas | 08.03.01.02.06 | Montaje, anclaje e instalación eléctrica de Equipos de impulsión Jetfan. | und | 19 |  |  |  |  | 0 | 0
Ventilación mecanica - sotanos | Instalaciones Electromecanicas | 08.03.01.02.07 | Montaje, anclaje e instalación eléctrica de Equipos de extracción axial. | und | 12 |  |  |  |  | 0 | 0
Ventilación mecanica - sotanos | Instalaciones Electromecanicas | 08.03.01.02.08 | Montaje, anclaje e instalación eléctrica de Equipos de inyección axial. | und | 10 |  |  |  |  | 0 | 0
Ventilación mecanica - sotanos | Instalaciones Electromecanicas | 08.03.01.02.09 | Suministro de Tableros eléctricos independientes, fabricados con plancha galvanizada de 1/16’’ de espesor, para el arranque de los equipos de ventilación. Incluye Llave Térmica, Interruptor Termomagnetico, Contactor Magnetico, Rele Termico, transformador 220-24V,interruptor, protector térmico y selector MOA. -Cableado e Interconexión entre el tablero, los equipos y los detectores de monóxido de carbono, empleando conductores NH80. | und | 6 |  |  |  |  | 0 | 0
|  | 08.03.02 | SISTEMA DE VENTILACIÓN DE VESTÍBULOS PREVIOS Y ESCALERAS | [7 empty] | 38038
|  | 08.03.02.01 | EQUIPOS SISTEMA DE VENTILACIÓN DE VESTÍBULOS PREVIOS Y ESCALERAS | [7 empty] | 38038
Ventilación mecanica - escalera | Instalaciones Electromecanicas | 08.03.02.01.01 | Suministro e Instalación Mecánica de un Equipo de Inyección de presión positiva centrífugo con gabinete, para la inyección de aire en escaleras. Marca: Aluminaire Modelo: SYT 15/15 Características: 5,200 CFM, 1.5” c.a., 3.0 HP. Tensión: 3Ph/220V/60Hz. Certificacion AMCA | und | 1 |  |  |  | 38038 | 38038 | 38038
Ventilación mecanica - escalera | Instalaciones Electromecanicas | 08.03.02.01.02 | Suministro e Instalación Mecánica de un Equipo de Inyección centrífugo con gabinete. Marca: Aluminaire Modelo: SYT 15/15 Características: 5,175 CFM, 0.8” c.a., 2.0 HP. Tensión: 3Ph/220V/60Hz. Certificacion AMCA | und | 1 |  |  |  |  | 0 | 0
Ventilación mecanica - escalera | Instalaciones Electromecanicas | 08.03.02.01.03 | Suministro e Instalación Mecánica de un Equipo de Extracción centrífugo con gabinete. Marca: Aluminaire Modelo: SYT 18/18 Características: 7,800 CFM, 0.6” c.a., 3.0 HP. Tensión: 3Ph/220V/60Hz. Certificacion AMCA | und | 1 |  |  |  |  | 0 | 0
Ventilación mecanica - escalera | Instalaciones Electromecanicas | 08.03.02.01.04 | Suministro e Instalación Mecánica de un Equipo de Inyección axial de simple entrada con gabinete. Marca: Aluminaire Modelo: BOX AD 270 Características: 345 CFM, 0.2” c.a., 35 W. Tensión: 1Ph/220V/60Hz. Incluye rejilla de inyección con perforación acústica. | und | 15 |  |  |  |  | 0 | 0
Ventilación mecanica - escalera | Instalaciones Electromecanicas | 08.03.02.01.05 | Suministro e Instalación Mecánica de un Equipo de Extracción axial de simple entrada con gabinete. Marca: Aluminaire Modelo: BOX AD 340 Características: 520 CFM, 0.2” c.a., 53 W. Tensión: 1Ph/220V/60Hz. Incluye rejilla de extracción con perforación acústica. | und | 15 |  |  |  |  | 0 | 0
Ventilación mecanica - escalera | Instalaciones Electromecanicas | 08.03.02.01.06 | Suministro de un Transductor de Corriente. | und | 1 |  |  |  |  | 0 | 0
|  | 08.03.02.02 | INSTALACIÓN SISTEMA DE VENTILACIÓN DE VESTÍBULOS PREVIOS Y ESCALERAS | [7 empty] | 0
Ventilación mecanica - escalera | Instalaciones Electromecanicas | 08.03.02.02.01 | Fabricación e Instalación de un lote de ductos fabricados con planchas de fierro galvanizado de entre 0.6 y 0.8 mm. de espesor, para la conexión de cada equipo a la montante de ventilación en mamposteria de los vestíbulos previos y la conexión del inyector centrífugo a la escalera de emergencia, de acuerdo a la normativa SMACNA. Se incluyen accesorios. | kg | 170 |  |  |  |  | 0 | 0
Ventilación mecanica - escalera | Instalaciones Electromecanicas | 08.03.02.02.02 | Fabricación e Instalación de las rejillas de Inyección de 18”x18”, fabricadas con planchas de fierro galvanizado, con base anticorrosiva y acabado en esmalte sintético al horno. | und | 1 |  |  |  |  | 0 | 0
Ventilación mecanica - escalera | Instalaciones Electromecanicas | 08.03.02.02.03 | Fabricación e Instalación de las rejillas de Retorno de 18”x18”, fabricadas con planchas de fierro galvanizado, con base anticorrosiva y acabado en esmalte sintético al horno. | und | 1 |  |  |  |  | 0 | 0
Ventilación mecanica - escalera | Instalaciones Electromecanicas | 08.03.02.02.04 | Fabricación e Instalación de Filtro de Malla de Aluminio de 16”x16” | und | 2 |  |  |  |  | 0 | 0
Ventilación mecanica - escalera | Instalaciones Electromecanicas | 08.03.02.02.05 | Fabricación e Instalación de Filtro MERV 8 de 16”x16” | und | 2 |  |  |  |  | 0 | 0
Ventilación mecanica - escalera | Instalaciones Electromecanicas | 08.03.02.02.06 | Fabricación e Instalación de Malla de Aluminio de 20”x20” | und | 1 |  |  |  |  | 0 | 0
Ventilación mecanica - escalera | Instalaciones Electromecanicas | 08.03.02.02.07 | Fabricación e instalación de un dámper de alivio de regulación por sobrepresión tipo Counter Balanced Backdraft de 18"x18" a ser colocado en las escaleras de emergencia. | und | 1 |  |  |  |  | 0 | 0
Ventilación mecanica - escalera | Instalaciones Electromecanicas | 08.03.02.02.08 | Montaje, anclaje e instalación eléctrica de Equipos de ventilación centrífugo. | und | 3 |  |  |  |  | 0 | 0
Ventilación mecanica - escalera | Instalaciones Electromecanicas | 08.03.02.02.09 | Montaje, anclaje e instalación eléctrica de Equipos de ventilación axial. | und | 30 |  |  |  |  | 0 | 0
Ventilación mecanica - escalera | Instalaciones Electromecanicas | 08.03.02.02.10 | Suministro de Tablero eléctrico independiente, fabricado con plancha galvanizada de 1/16’’ de espesor, para el arranque controlado de cada equipo. Incluye Llave Térmica, Interruptor Termomagnetico, Contactor Magnetico, Rele Termico, transformador 220- 24V, interruptor y selector MOA. -Conexión eléctrica entre el sistema de ACI y el tablero de arranque del equipo, para el encendido en caso de emergencia. | und | 1 |  |  |  |  | 0 | 0
|  | 08.03.03 | SISTEMA DE VENTILACIÓN DE CUARTO DE BOMBAS Y CÁMARA DE DESAGÜE | [7 empty] | 32968.8
|  | 08.03.03.01 | EQUIPOS SISTEMA DE VENTILACIÓN DE CUARTO DE BOMBAS Y CÁMARA DE DESAGÜE | [7 empty] | 32968.8
Ventilación mecanica - sotanos | Instalaciones Electromecanicas | 08.03.03.01.01 | Suministro e Instalación Mecánica de un Equipo de Inyección centrífugo con gabinete. Marca: Aluminaire Modelo: SYT 12/12 Características: 3,200 CFM, 1.0” c.a., 1.5 HP. Tensión: 3Ph/220V/60Hz. Certificacion AMCA | und | 1 |  |  |  | 32968.8 | 32968.8 | 32968.8
Ventilación mecanica - sotanos | Instalaciones Electromecanicas | 08.03.03.01.02 | Suministro e Instalación Mecánica de un Equipo de Extracción centrífugo con gabinete. Marca: Aluminaire Modelo: SYT 12/12 Características: 3,200 CFM, 1.0” c.a., 1.5 HP. Tensión: 3Ph/220V/60Hz. Certificacion AMCA | und | 1 |  |  |  |  | 0 | 0
Ventilación mecanica - sotanos | Instalaciones Electromecanicas | 08.03.03.01.03 | Suministro de un Temporizador. | und | 1 |  |  |  |  | 0 | 0
Ventilación mecanica - sotanos | Instalaciones Electromecanicas | 08.03.03.01.04 | Suministro de un Transductor de Corriente. | und | 1 |  |  |  |  | 0 | 0
|  | 08.03.03.02 | INSTALACIÓN SISTEMA DE VENTILACIÓN DE CUARTO DE BOMBAS Y CÁMARA DE DESAGÜE | [7 empty] | 0
Ventilación mecanica - sotanos | Instalaciones Electromecanicas | 08.03.03.02.01 | Fabricación e Instalación de un lote de ductos fabricados con planchas de f galvanizado de entre 0.6 y 0.8 mm. de espesor, para la conexión de cada equipo a las montantes destinadas para la ventilación, de acuerdo a la normativa SMACNA. Se incluyen accesorios. | kg | 930 |  |  |  |  | 0 | 0
Ventilación mecanica - sotanos | Instalaciones Electromecanicas | 08.03.03.02.02 | Fabricación e Instalación de las rejillas de Inyección de 12''x12'', fabricadas con planchas de fierro galvanizado, con base anticorrosiva y acabado en esmalte sintético al horno. Incluye Dámper de Regulación Manual. | und | 1 |  |  |  |  | 0 | 0
Ventilación mecanica - sotanos | Instalaciones Electromecanicas | 08.03.03.02.03 | Fabricación e Instalación de las rejillas de Inyección de 16''x12'', fabricadas con planchas de fierro galvanizado, con base anticorrosiva y acabado en esmalte sintético al horno. Incluye Dámper de Regulación Manual. | und | 1 |  |  |  |  | 0 | 0
Ventilación mecanica - sotanos | Instalaciones Electromecanicas | 08.03.03.02.04 | Fabricación e Instalación de las rejillas de Inyección de 16''x16'', fabricadas con planchas de fierro galvanizado, con base anticorrosiva y acabado en esmalte sintético al horno. Incluye Dámper de Regulación Manual. | und | 1 |  |  |  |  | 0 | 0
Ventilación mecanica - sotanos | Instalaciones Electromecanicas | 08.03.03.02.05 | Fabricación e Instalación de las rejillas de Extracción de 12''x12'' fabricadas con planchas de fierro galvanizado, con base anticorrosiva y acabado en esmalte sintético al horno. Incluye Dámper de Regulación Manual. | und | 1 |  |  |  |  | 0 | 0
Ventilación mecanica - sotanos | Instalaciones Electromecanicas | 08.03.03.02.06 | Fabricación e Instalación de las rejillas de Extracción de 14''x14'' fabricadas con planchas de fierro galvanizado, con base anticorrosiva y acabado en esmalte sintético al horno. Incluye Dámper de Regulación Manual. | und | 1 |  |  |  |  | 0 | 0
Ventilación mecanica - sotanos | Instalaciones Electromecanicas | 08.03.03.02.07 | Fabricación e Instalación de las rejillas de Extracción de 19''x14'' fabricadas con planchas de fierro galvanizado, con base anticorrosiva y acabado en esmalte sintético al horno. Incluye Dámper de Regulación Manual. | und | 1 |  |  |  |  | 0 | 0
Ventilación mecanica - sotanos | Instalaciones Electromecanicas | 08.03.03.02.08 | Fabricación e Instalación de las rejillas de Descarga de 24''x24'', fabricadas con planchas de fierro galvanizado, con base anticorrosiva y acabado en esmalte sintético al horno. | und | 1 |  |  |  |  | 0 | 0
Ventilación mecanica - sotanos | Instalaciones Electromecanicas | 08.03.03.02.09 | Fabricación e Instalación de las rejillas de Toma de Aire de 34''x24'', fabricadas con planchas de fierro galvanizado, con base anticorrosiva y acabado en esmalte sintético al horno. | und | 1 |  |  |  |  | 0 | 0
Ventilación mecanica - sotanos | Instalaciones Electromecanicas | 08.03.03.02.10 | Fabricación e Instalación de Filtro MERV 8 de 34”x24” | und | 1 |  |  |  |  | 0 | 0
Ventilación mecanica - sotanos | Instalaciones Electromecanicas | 08.03.03.02.11 | Fabricación e Instalación de damper corta fuego 16''x8", mecánico con cerramiento de compuertas con fusible de 74°C , para ser colocado en la toma de aire de acuerdo al detalle indicado en los planos. | und | 1 |  |  |  |  | 0 | 0
Ventilación mecanica - sotanos | Instalaciones Electromecanicas | 08.03.03.02.12 | Fabricación e Instalación de damper corta fuego 16''x11", mecánico con cerramiento de compuertas con fusible de 74°C , para ser colocado en la toma de aire de acuerdo al detalle indicado en los planos. | und | 2 |  |  |  |  | 0 | 0
Ventilación mecanica - sotanos | Instalaciones Electromecanicas | 08.03.03.02.13 | Fabricación e Instalación de damper corta fuego 20''x15", mecánico con cerramiento de compuertas con fusible de 74°C , para ser colocado en la toma de aire de acuerdo al detalle indicado en los planos. | und | 1 |  |  |  |  | 0 | 0
Ventilación mecanica - sotanos | Instalaciones Electromecanicas | 08.03.03.02.14 | Fabricación e Instalación de damper corta fuego 20''x20", mecánico con cerramiento de compuertas con fusible de 74°C , para ser colocado en la toma de aire de acuerdo al detalle indicado en los planos. | und | 2 |  |  |  |  | 0 | 0
Ventilación mecanica - sotanos | Instalaciones Electromecanicas | 08.03.03.02.15 | Montaje, anclaje e instalación eléctrica de Equipos de ventilación centrífugo. | und | 2 |  |  |  |  | 0 | 0
Ventilación mecanica - sotanos | Instalaciones Electromecanicas | 08.03.03.02.16 | Suministro de Tablero eléctrico independiente, fabricado con plancha galvanizada de 1/16’’ de espesor, para el arranque del equipo de ventilación del cuarto de bombas. Incluye Llave Térmica, Interruptor Termomagnetico, Contactor Magnetico, Rele Termico, transformador 220-24V, y selector MOA. | und | 1 |  |  |  |  | 0 | 0
|  | 08.03.04 | SISTEMA DE VENTILACIÓN DE CUARTO DE BASURA | [7 empty] | 8819.8
|  | 08.03.04.01 | EQUIPOS SISTEMA DE VENTILACIÓN DE CUARTO DE BASURA | [7 empty] | 8819.8
Ventilación mecanica - torre | Instalaciones Electromecanicas | 08.03.04.01.01 | Suministro de un Equipo de Extracción helicocentrifugo de simple entrada. Marca: Soler & Palau o Similar Modelo: TD 1300 Características: 620 CFM, 0.4” c.a., 241 W. Tensión: 1Ph/220V/60Hz. | und | 1 |  |  |  | 8819.8 | 8819.8 | 8819.8
Ventilación mecanica - torre | Instalaciones Electromecanicas | 08.03.04.01.02 | Suministro de un Temporizador. | und | 1 |  |  |  |  | 0 | 0
|  | 08.03.04.02 | INSTALACIÓN SISTEMA DE VENTILACIÓN DE CUARTO DE BASURA | [7 empty] | 0
Ventilación mecanica - torre | Instalaciones Electromecanicas | 08.03.04.02.01 | Fabricación e Instalación de un lote de ductos fabricados con planchas de fierro galvanizado de entre 0.6 y 0.8 mm. de espesor, para la conexión de cada equipo a las montantes destinadas para la ventilación, de acuerdo a la normativa SMACNA. Se incluyen accesorios. | kg | 170 |  |  |  |  | 0 | 0
Ventilación mecanica - torre | Instalaciones Electromecanicas | 08.03.04.02.02 | Fabricación e Instalación de las rejillas de Ventilación de 15''x15'', fabricadas con planchas de fierro galvanizado, con base anticorrosiva y acabado en esmalte sintético al horno. | und | 2 |  |  |  |  | 0 | 0
Ventilación mecanica - torre | Instalaciones Electromecanicas | 08.03.04.02.03 | Fabricación e Instalación de las rejillas de Extracción de 8''x8'' fabricadas con planchas de fierro galvanizado, con base anticorrosiva y acabado en esmalte sintético al horno. Incluye Dámper de Regulación Manual. | und | 2 |  |  |  |  | 0 | 0
Ventilación mecanica - torre | Instalaciones Electromecanicas | 08.03.04.02.04 | Fabricación e Instalación de las rejillas de Descarga de 12''x12'', fabricadas con planchas de fierro galvanizado, con base anticorrosiva y acabado en esmalte sintético al horno. | und | 1 |  |  |  |  | 0 | 0
Ventilación mecanica - torre | Instalaciones Electromecanicas | 08.03.04.02.05 | Fabricación e Instalación de damper corta fuego 15''x15", mecánico con cerramiento de compuertas con fusible de 74°C , para ser colocado en la toma de aire de acuerdo al detalle indicado en los planos. | und | 1 |  |  |  |  | 0 | 0
Ventilación mecanica - torre | Instalaciones Electromecanicas | 08.03.04.02.06 | Fabricación e Instalación de damper corta fuego 16''x7", mecánico con cerramiento de compuertas con fusible de 74°C , para ser colocado en la toma de aire de acuerdo al detalle indicado en los planos. | und | 1 |  |  |  |  | 0 | 0
Ventilación mecanica - torre | Instalaciones Electromecanicas | 08.03.04.02.07 | Montaje, anclaje e instalación eléctrica de Equipo de ventilación helicocentrífugo | und | 1 |  |  |  |  | 0 | 0
Ventilación mecanica - torre | Instalaciones Electromecanicas | 08.03.04.02.08 | Suministro de tablero eléctrico independiente, fabricado con plancha galvanizada de 1/16’’ de espesor, para el arranque de los equipos de ventilación del cuarto de basura. Incluye Llave Térmica, Interruptor Termomagnetico, Contactor Magnetico, Rele Termico, transformador 220-24V, y selector MOA. | und | 1 |  |  |  |  | 0 | 0
|  | 08.03.05 | SISTEMA DE VENTILACIÓN DE CUARTO DE BASURA LOCALES COMERCIALES | [7 empty] | 1071.6
|  | 08.03.05.01 | EQUIPOS SISTEMA DE VENTILACIÓN DE CUARTO DE BASURA LOCALES COMERCIALES | [7 empty] | 1071.6
Ventilación mecanica - torre | Instalaciones Electromecanicas | 08.03.05.01.01 | Suministro e Instalación de un equipo de Extracción axial con persiana antirretorno. Marca: Soler & Palau o Similar Modelo: Decor 300 Características: 160 CFM, 35 W, Nivel Sonoro: 47 dBA. Tensión: 1Ph/220V/60Hz. | und | 1 |  |  |  | 1071.6 | 1071.6 | 1071.6
Ventilación mecanica - torre | Instalaciones Electromecanicas | 08.03.05.01.02 | Suministro de un Temporizador y porta-temporizador. | und | 2 |  |  |  |  | 0 | 0
|  | 08.03.05.02 | INSTALACIÓN SISTEMA DE VENTILACIÓN DE CUARTO DE BASURA LOCALES COMERCIALES | [7 empty] | 0
Ventilación mecanica - torre | Instalaciones Electromecanicas | 08.03.05.02.01 | Fabricación e Instalación de las rejillas de Descarga de 6''x6'', fabricadas con planchas de fierro galvanizado, con base anticorrosiva y acabado en esmalte sintético al horno. | und | 2 |  |  |  |  | 0 | 0
|  | 08.03.06 | SISTEMA DE VENTILACION DE PASILLOS | [7 empty] | 9503.8
|  | 08.03.06.01 | EQUIPOS SISTEMA DE VENTILACION DE PASILLOS | [7 empty] | 9503.8
Ventilación mecanica - torre | Instalaciones Electromecanicas | 08.03.06.01.01 | Suministro e Instalación Mecánica de un Equipo de Inyección centrífugo con gabinete. Marca: Aluminaire Modelo: SYT 10/10 Características: 2,800 CFM, 1.0” c.a., 1.5 HP. Tensión: 3Ph/220V/60Hz. Certificacion AMCA | und | 1 |  |  |  | 9503.8 | 9503.8 | 9503.8
Ventilación mecanica - torre | Instalaciones Electromecanicas | 08.03.06.01.02 | Suministro de un Equipo de Extracción helicocentrifugo de simple entrada. Marca: Soler & Palau o Similar Modelo: TD 250 Características: 80 CFM, 0.5” c.a., 60 W. Tensión: 1Ph/220V/60Hz. | und | 1 |  |  |  |  | 0 | 0
Ventilación mecanica - torre | Instalaciones Electromecanicas | 08.03.06.01.03 | Suministro de un Temporizador. | und | 2 |  |  |  |  | 0 | 0
Ventilación mecanica - torre | Instalaciones Electromecanicas | 08.03.06.01.04 | Suministro de un Transductor de Corriente. | und | 2 |  |  |  |  | 0 | 0
|  | 08.03.06.02 | INSTALACIÓN SISTEMA DE VENTILACION DE PASILLOS | [7 empty] | 0
Ventilación mecanica - torre | Instalaciones Electromecanicas | 08.03.06.02.01 | Fabricación e Instalación de un lote de ductos fabricados con planchas de fierro galvanizado de entre 0.6 y 0.8 mm. de espesor, para la conexión de cada equipo a las montantes destinadas para la ventilación, de acuerdo a la normativa SMACNA. Se incluyen accesorios. | kg | 60 |  |  |  |  | 0 | 0
Ventilación mecanica - torre | Instalaciones Electromecanicas | 08.03.06.02.02 | Fabricación e Instalación de las rejillas de Inyección de 6''x6'', fabricadas con planchas de fierro galvanizado, con base anticorrosiva y acabado en esmalte sintético al horno. Incluye Dámper de Regulación Manual. | und | 1 |  |  |  |  | 0 | 0
Ventilación mecanica - torre | Instalaciones Electromecanicas | 08.03.06.02.03 | Fabricación e Instalación de las rejillas de Inyección de 9''x9'', fabricadas con planchas de fierro galvanizado, con base anticorrosiva y acabado en esmalte sintético al horno. Incluye Dámper de Regulación Manual. | und | 14 |  |  |  |  | 0 | 0
Ventilación mecanica - torre | Instalaciones Electromecanicas | 08.03.06.02.04 | Fabricación e Instalación de las rejillas de Toma de Aire de 8''x8'', fabricadas con planchas de fierro galvanizado, con base anticorrosiva y acabado en esmalte sintético al horno. | und | 1 |  |  |  |  | 0 | 0
Ventilación mecanica - torre | Instalaciones Electromecanicas | 08.03.06.02.05 | Fabricación e Instalación de las rejillas de Toma de Aire de 12''x12'', fabricadas con planchas de fierro galvanizado, con base anticorrosiva y acabado en esmalte sintético al horno. | und | 1 |  |  |  |  | 0 | 0
Ventilación mecanica - torre | Instalaciones Electromecanicas | 08.03.06.02.06 | Fabricación e Instalación de Filtro MERV 8 de 8”x8” | und | 1 |  |  |  |  | 0 | 0
Ventilación mecanica - torre | Instalaciones Electromecanicas | 08.03.06.02.07 | Fabricación e Instalación de Filtro MERV 8 de 12”x12” | und | 1 |  |  |  |  | 0 | 0
Ventilación mecanica - torre | Instalaciones Electromecanicas | 08.03.06.02.08 | Montaje, anclaje e instalación eléctrica de Equipos de ventilación centrífugo. | und | 1 |  |  |  |  | 0 | 0
Ventilación mecanica - torre | Instalaciones Electromecanicas | 08.03.06.02.09 | Montaje, anclaje e instalación eléctrica de Equipo de ventilación helicocentrífugo | und | 1 |  |  |  |  | 0 | 0
Ventilación mecanica - torre | Instalaciones Electromecanicas | 08.03.06.02.10 | Suministro de tablero eléctrico independiente, fabricado con plancha galvanizada de 1/16’’ de espesor, para el arranque de los equipos de ventilación de pasillos. Incluye Llave Térmica, Interruptor Termomagnetico, Contactor Magnetico, Rele Termico, transformador 220-24V, y selector MOA. | und | 2 |  |  |  |  | 0 | 0
|  | 08.03.07 | SISTEMA DE VENTILACIÓN DE BAÑOS Y MONTANTES | [7 empty] | 96637.8
|  | 08.03.07.01 | EQUIPOS SISTEMA DE VENTILACIÓN DE BAÑOS Y MONTANTES | [7 empty] | 96637.8
Ventilación mecanica - torre | Instalaciones Electromecanicas | 08.03.07.01.01 | Suministro e Instalación Mecánica de un Equipo de Extracción centrífugo con gabinete. Marca: Aluminaire Modelo: SYT 10/10 Características: 2,480 CFM, 0.5” c.a., 1.0 HP. Tensión: 3Ph/220V/60Hz. Certificacion AMCA | und | 1 |  |  |  | 96637.8 | 96637.8 | 96637.8
Ventilación mecanica - torre | Instalaciones Electromecanicas | 08.03.07.01.02 | Suministro e Instalación Mecánica de un Equipo de Extracción centrífugo con gabinete. Marca: Aluminaire Modelo: SYT 10/10 Características: 1,750 CFM, 0.5” c.a., 0.5 HP. Tensión: 3Ph/220V/60Hz. Certificacion AMCA | und | 1 |  |  |  |  | 0 | 0
Ventilación mecanica - torre | Instalaciones Electromecanicas | 08.03.07.01.03 | Suministro e Instalación Mecánica de un Equipo de Extracción helicocentrifugo de simple entrada. Marca: Soler & Palau o Similar Modelo: TD 500 Características: 230 CFM, 0.2” c.a., 65 W. Tensión: 1Ph/220V/60Hz. | und | 14 |  |  |  |  | 0 | 0
Ventilación mecanica - torre | Instalaciones Electromecanicas | 08.03.07.01.04 | Suministro e Instalación de un equipo de Extracción axial para baños con persiana antirretorno. Marca: Soler & Palau o Similar Modelo: Decor 300 Características: 120 @ 160 CFM, 35 W, Nivel Sonoro: 47 dBA. Tensión: 1Ph/220V/60Hz. | und | 136 |  |  |  |  | 0 | 0
Ventilación mecanica - torre | Instalaciones Electromecanicas | 08.03.07.01.05 | Suministro e Instalación de un equipo de Extracción axial para baños con persiana antirretorno. Marca: Soler & Palau o Similar Modelo: Decor 200 Características: 70 @ 90 CFM, 20 W, Nivel Sonoro: 46 dBA. Tensión: 1Ph/220V/60Hz. | und | 210 |  |  |  |  | 0 | 0
Ventilación mecanica - torre | Instalaciones Electromecanicas | 08.03.07.01.06 | Suministro e Instalación de un equipo de Extracción axial para baños con persiana antirretorno. Marca: Soler & Palau o Similar Modelo: Decor 100 Características: 40 CFM, 13 W, Nivel Sonoro: 40 dBA. Tensión: 1Ph/220V/60Hz. | und | 29 |  |  |  |  | 0 | 0
Ventilación mecanica - torre | Instalaciones Electromecanicas | 08.03.07.01.07 | Suministro de un Temporizador. | und | 1 |  |  |  |  | 0 | 0
|  | 08.03.07.02 | INSTALACIÓN SISTEMA DE VENTILACIÓN DE BAÑOS Y MONTANTES | [7 empty] | 0
Ventilación mecanica - torre | Instalaciones Electromecanicas | 08.03.07.02.01 | Fabricación e Instalación de un lote de ductos fabricados con planchas de fierro galvanizado de entre 0.6 y 0.8 mm. de espesor, para la conexión de cada equipo a las montantes destinadas para la ventilación, de acuerdo a la normativa SMACNA. Se incluyen accesorios. | kg | 80 |  |  |  |  | 0 | 0
Ventilación mecanica - torre | Instalaciones Electromecanicas | 08.03.07.02.02 | Suministro e instalación de Ductos Flexibles 6’’ Ø. fabricada de Foil de Aluminio, Para la conexión de cada equipo de extracción axial para baños a la montante de mamposteria para la ventilación. | glb | 1 |  |  |  |  | 0 | 0
Ventilación mecanica - torre | Instalaciones Electromecanicas | 08.03.07.02.03 | Suministro e instalación de Ductos Flexibles 5’’ Ø. fabricada de Foil de Aluminio, Para la conexión de cada equipo de extracción axial para baños a la montante de mamposteria para la ventilación. | glb | 1 |  |  |  |  | 0 | 0
Ventilación mecanica - torre | Instalaciones Electromecanicas | 08.03.07.02.04 | Suministro e instalación de Ductos Flexibles 4’’ Ø. fabricada de Foil de Aluminio, Para la conexión de cada equipo de extracción axial para baños a la montante de mamposteria para la ventilación. | glb | 1 |  |  |  |  | 0 | 0
Ventilación mecanica - torre | Instalaciones Electromecanicas | 08.03.07.02.05 | Fabricación e Instalación de las rejillas de Extracción de 5''x5'' fabricadas con planchas de fierro galvanizado, con base anticorrosiva y acabado en esmalte sintético al horno. Incluye Dámper de Regulación Manual. | und | 1 |  |  |  |  | 0 | 0
Ventilación mecanica - torre | Instalaciones Electromecanicas | 08.03.07.02.06 | Fabricación e Instalación de las rejillas de Extracción de 7''x5'' fabricadas con planchas de fierro galvanizado, con base anticorrosiva y acabado en esmalte sintético al horno. Incluye Dámper de Regulación Manual. | und | 1 |  |  |  |  | 0 | 0
Ventilación mecanica - torre | Instalaciones Electromecanicas | 08.03.07.02.07 | Fabricación e Instalación de las rejillas de Descarga de 5''x5'', fabricadas con planchas de fierro galvanizado, con base anticorrosiva y acabado en esmalte sintético al horno. | und | 1 |  |  |  |  | 0 | 0
Ventilación mecanica - torre | Instalaciones Electromecanicas | 08.03.07.02.08 | Fabricación e Instalación de las rejillas de Descarga de 6''x6'', fabricadas con planchas de fierro galvanizado, con base anticorrosiva y acabado en esmalte sintético al horno. | und | 5 |  |  |  |  | 0 | 0
Ventilación mecanica - torre | Instalaciones Electromecanicas | 08.03.07.02.09 | Fabricación e Instalación de Malla de Aluminio de 12”x12” | und | 3 |  |  |  |  | 0 | 0
Ventilación mecanica - torre | Instalaciones Electromecanicas | 08.03.07.02.10 | Suministro e Instalación de damper corta fuego 4''x4", mecánico con cerramiento de compuertas con fusible de 74°C , para ser colocado en la descarga de aire de los equipos de ventilacion de baños, para evitar el ingreso de humo. | und | 44 |  |  |  |  | 0 | 0
Ventilación mecanica - torre | Instalaciones Electromecanicas | 08.03.07.02.11 | Suministro e Instalación de damper corta fuego 5''x5", mecánico con cerramiento de compuertas con fusible de 74°C , para ser colocado en la descarga de aire de los equipos de ventilacion de baños, para evitar el ingreso de humo. | und | 140 |  |  |  |  | 0 | 0
Ventilación mecanica - torre | Instalaciones Electromecanicas | 08.03.07.02.12 | Suministro e Instalación de damper corta fuego 6''x6", mecánico con cerramiento de compuertas con fusible de 74°C , para ser colocado en la descarga de aire de los equipos de ventilacion de baños, para evitar el ingreso de humo. | und | 115 |  |  |  |  | 0 | 0
Ventilación mecanica - torre | Instalaciones Electromecanicas | 08.03.07.02.13 | Montaje, anclaje e instalación eléctrica de Equipos de ventilación centrífugo. | und | 3 |  |  |  |  | 0 | 0
Ventilación mecanica - torre | Instalaciones Electromecanicas | 08.03.07.02.14 | Montaje, anclaje e instalación eléctrica de Equipo de ventilación helicocentrífugo | und | 14 |  |  |  |  | 0 | 0
Ventilación mecanica - torre | Instalaciones Electromecanicas | 08.03.07.02.15 | Suministro de Tablero eléctrico independiente, fabricado con plancha galvanizada de 1/16’’ de espesor, para el arranque del equipo de ventilación de baños. Incluye Llave Térmica, Interruptor Termomagnetico, Contactor Magnetico, Rele Termico, transformador 220-24V, y selector MOA. | und | 1 |  |  |  |  | 0 | 0
|  | 08.03.08 | SISTEMA DE VENTILACION DE LOCALES COMERCIALES | [7 empty] | 0
|  | 08.03.08.01 | EQUIPOS SISTEMA DE VENTILACION DE LOCALES COMERCIALES | [7 empty] | 0
Ventilación mecanica - torre | Instalaciones Electromecanicas | 08.03.08.01.01 | Suministro e Instalación Mecánica de un Equipo de Extracción Ventilador de Flujo Mixto. Marca: Aluminaire Modelo: VFM 4000 Características: 1000 CFM, 0.7” c.a., 0.75 HP. Tensión: 1Ph/220V/60Hz. | und | 1 |  |  |  |  | 0 | 0
Ventilación mecanica - torre | Instalaciones Electromecanicas | 08.03.08.01.02 | Suministro e Instalación Mecánica de un Equipo de Extracción Ventilador de Flujo Mixto. Marca: Aluminaire Modelo: VFM 2000 Características: 620 CFM, 0.6” c.a., 0.5 HP. Tensión: 1Ph/220V/60Hz. | und | 1 |  |  |  |  | 0 | 0
Ventilación mecanica - torre | Instalaciones Electromecanicas | 08.03.08.01.03 | Suministro de un Temporizador. | und | 2 |  |  |  |  | 0 | 0
Ventilación mecanica - torre | Instalaciones Electromecanicas | 08.03.08.01.04 | Suministro de un Transductor de Corriente. | und | 2 |  |  |  |  | 0 | 0
|  | 08.03.08.02 | INSTALACIÓN SISTEMA DE VENTILACION DE LOCALES COMERCIALES | [7 empty] | 0
Ventilación mecanica - torre | Instalaciones Electromecanicas | 08.03.08.02.01 | Fabricación e Instalación de un lote de ductos fabricados con planchas de f galvanizado de entre 0.6 y 0.8 mm. de espesor, para la conexión de cada equipo a las montantes destinadas para la ventilación, de acuerdo a la normativa SMACNA. Se incluyen accesorios. | kg | 170 |  |  |  |  | 0 | 0
Ventilación mecanica - torre | Instalaciones Electromecanicas | 08.03.08.02.02 | Fabricación e Instalación de las rejillas de Inyección de 11''x11'', fabricadas con planchas de fierro galvanizado, con base anticorrosiva y acabado en esmalte sintético al horno. Incluye Dámper de Regulación Manual. | und | 2 |  |  |  |  | 0 | 0
Ventilación mecanica - torre | Instalaciones Electromecanicas | 08.03.08.02.03 | Fabricación e Instalación de las rejillas de Inyección de 14''x14'', fabricadas con planchas de fierro galvanizado, con base anticorrosiva y acabado en esmalte sintético al horno. Incluye Dámper de Regulación Manual. | und | 2 |  |  |  |  | 0 | 0
Ventilación mecanica - torre | Instalaciones Electromecanicas | 08.03.08.02.04 | Fabricación e Instalación de las rejillas de Toma de Aire de 11''x11'', fabricadas con planchas de fierro galvanizado, con base anticorrosiva y acabado en esmalte sintético al horno. | und | 1 |  |  |  |  | 0 | 0
Ventilación mecanica - torre | Instalaciones Electromecanicas | 08.03.08.02.05 | Fabricación e Instalación de las rejillas de Toma de Aire de 15''x15'', fabricadas con planchas de fierro galvanizado, con base anticorrosiva y acabado en esmalte sintético al horno. | und | 1 |  |  |  |  | 0 | 0
Ventilación mecanica - torre | Instalaciones Electromecanicas | 08.03.08.02.06 | Fabricación e Instalación de Filtro MERV 8 de 11”x11” | und | 1 |  |  |  |  | 0 | 0
Ventilación mecanica - torre | Instalaciones Electromecanicas | 08.03.08.02.07 | Fabricación e Instalación de Filtro MERV 8 de 15”x15” | und | 1 |  |  |  |  | 0 | 0
Ventilación mecanica - torre | Instalaciones Electromecanicas | 08.03.08.02.08 | Montaje, anclaje e instalación eléctrica de Equipo de ventilación Flujo Mixto. | und | 2 |  |  |  |  | 0 | 0
Ventilación mecanica - torre | Instalaciones Electromecanicas | 08.03.08.02.09 | Suministro de Tablero eléctrico independiente, fabricado con plancha galvanizada de 1/16’’ de espesor, para el arranque del equipo de ventilación de locales comerciales. Incluye Llave Térmica, Interruptor Termomagnetico, Contactor Magnetico, Rele Termico, transformador 220-24V, y selector MOA. | und | 2 |  |  |  |  | 0 | 0
|  | 08.03.09 | SISTEMA DE VENTILACION DE DEPOSITOS | [7 empty] | 8949
|  | 08.03.09.01 | EQUIPOS SISTEMA DE VENTILACION DE DEPOSITOS | [7 empty] | 3746.8
Ventilación mecanica - sotanos | Instalaciones Electromecanicas | 08.03.09.01.01 | Suministro de un Equipo de Extracción helicocentrifugo de simple entrada. Marca: Soler & Palau o Similar Modelo: TD 800 Características: 340 CFM, 0.5” c.a., 169 W. Tensión: 1Ph/220V/60Hz. | und | 1 |  |  |  | 3746.8 | 3746.8 | 3746.8
Ventilación mecanica - sotanos | Instalaciones Electromecanicas | 08.03.09.01.02 | Suministro de un Temporizador. | und | 1 |  |  |  |  | 0 | 0
Ventilación mecanica - sotanos | Instalaciones Electromecanicas | 08.03.09.01.03 | Suministro de un Transductor de Corriente. | und | 1 |  |  |  |  | 0 | 0
|  | 08.03.09.02 | INSTALACIÓN SISTEMA DE VENTILACION DE DEPOSITOS | [7 empty] | 5202.2
Ventilación mecanica - sotanos | Instalaciones Electromecanicas | 08.03.09.02.01 | Fabricación e Instalación de un lote de ductos fabricados con planchas de f galvanizado de entre 0.6 y 0.8 mm. de espesor, para la conexión de cada equipo a las montantes destinadas para la ventilación, de acuerdo a la normativa SMACNA. Se incluyen accesorios. | und | 1 |  |  |  | 5202.2 | 5202.2 | 5202.2
Ventilación mecanica - sotanos | Instalaciones Electromecanicas | 08.03.09.02.02 | Fabricación e Instalación de las rejillas de Ventilación de 10''x10'', fabricadas con planchas de fierro galvanizado, con base anticorrosiva y acabado en esmalte sintético al horno. | und | 1 |  |  |  |  | 0 | 0
Ventilación mecanica - sotanos | Instalaciones Electromecanicas | 08.03.09.02.03 | Fabricación e Instalación de las rejillas de Inyección de 8''x15'', fabricadas con planchas de fierro galvanizado, con base anticorrosiva y acabado en esmalte sintético al horno. Incluye Dámper de Regulación Manual. | und | 1 |  |  |  |  | 0 | 0
Ventilación mecanica - sotanos | Instalaciones Electromecanicas | 08.03.09.02.04 | Fabricación e instalación de un dámper de gravedad de 8"x8" | und | 1 |  |  |  |  | 0 | 0
Ventilación mecanica - sotanos | Instalaciones Electromecanicas | 08.03.09.02.05 | Montaje, anclaje e instalación eléctrica de Equipo de ventilación helicocentrífugo | und | 1 |  |  |  |  | 0 | 0
Ventilación mecanica - sotanos | Instalaciones Electromecanicas | 08.03.09.02.06 | Suministro de Tablero eléctrico independiente, fabricado con plancha galvanizada de 1/16’’ de espesor, para el arranque del equipo de ventilación de deposito. Incluye Llave Térmica, Interruptor Termomagnetico, Contactor Magnetico, Rele Termico, transformador 220-24V, y selector MOA. | und | 1 |  |  |  |  | 0 | 0
|  | 08.03.10 | SISTEMA DE DETECCION DE CO Y CO2 EN DEPARTAMENTOS | [7 empty] | 0
Ventilación mecanica - torre | Instalaciones Electromecanicas | 08.03.10.01 | Unidad de deteccion dual de CO y CO2 portatil, con bateria recargable, marca Varon modelo JSM. | und | 1 |  |  |  | 0 | 0 | 0
|  | 08.03.11 | SUPERVISIÓN Y ENTREGA | [7 empty] | 10317
Ventilación mecanica - torre | Instalaciones Electromecanicas | 08.03.11.01 | Gerencia del Proyecto, Supervisión y Asistencia. Seguro de Personal e Implementos de Seguridad. Planos As Built. Protocolos de Pruebas por Sistema Instalado. Documentacion de Entrega. Caseta de Almacén. | glb | 1 |  |  |  | 10317 | 10317 | 10317
Ventilación mecanica - torre | Instalaciones Electromecanicas | 08.03.11.02 | Puesta en Marcha y calibración general del sistema, de acuerdo a protocolos de INDECI, ASHRAE y AMCA. | glb | 1 |  |  |  |  | 0 | 0
|  | 08.03.12 | AIRE ACONDICIONADO | [7 empty] | 41366.9875
Ventilación mecanica - torre | Instalaciones Electromecanicas | 08.03.11.02 | SISTEMA DE AIRE ACONDICIONADO | glb | 1 | 1 |  |  | 41365.9875 | 41366.9875 | 41366.9875
|  | 08.04 | GRUPO ELECTRÓGENO Y TABLERO DE TRANSFERENCIA | [7 empty] | 55055
Grupo electrogeno | Instalaciones Electromecanicas | 08.04.01 | GRUPO ELECTRÓGENO DIESEL MARCA: ENERPOWER MODELO: EP20Pi- | und | 1 |  |  |  | 55055 | 55055 | 55055
|  | 08.05 | CENTRAL DE ALARMA Y DETECCIÓN DE INCENDIO | [7 empty] | 66614.114
| IIEE, Voz y Data en Acabados | 08.05.01 | SUMINISTRO E INSTALACIÓN DE DACI | GLB | 1 |  |  |  | 66614.114 | 66614.114 | 66614.114
| IIEE, Voz y Data en Acabados | 08.05.02 | DETECTOR DE HUMO CONVENCIONAL | und | 324 |  |  |  | 60 | 0 | 0
| IIEE, Voz y Data en Acabados | 08.05.03 | SIRENA CON LUZ ESTROBOSCOPICA | und | 54 |  |  |  | 77 | 0 | 0
| IIEE, Voz y Data en Acabados | 08.05.04 | DETECTOR DE TEMPERATURA | und | 126 |  |  |  | 46.2 | 0 | 0
| IIEE, Voz y Data en Acabados | 08.05.05 | ESTACION MANUAL | und | 24 |  |  |  | 82.8 | 0 | 0
| IIEE, Voz y Data en Acabados | 08.05.06 | MONTAJE E INSTALACION | und | 1 |  |  |  | 24000 | 0 | 0
| IIEE, Voz y Data en Acabados | 08.05.07 | MODULOS DE MONITOREO | und | 19 |  |  |  | 136 | 0 | 0
| IIEE, Voz y Data en Acabados | 08.05.08 | SIRENAS PARA TECHO | und | 125 |  |  |  | 385 | 0 | 0
| IIEE, Voz y Data en Acabados | 08.05.09 | DEYECCION DE ANIEGO | und | 2 |  |  |  | 70 | 0 | 0
|  | 08.06 | INTERCOMUNICADOR - VIDEO PORTERO | [7 empty] | 24150.596
| IIEE, Voz y Data en Acabados | 08.06.01 | Placa de calle Codificada Nexa Code de aluminio | GLB | 1 |  |  |  | 24150.596 | 24150.596 | 24150.596
| IIEE, Voz y Data en Acabados | 08.06.02 | Fuente FA de Voltaje Autoregulada (Eléctonica) con filtro RFI | und | 7 |  |  |  | 356.125 | 0 | 0
| IIEE, Voz y Data en Acabados | 08.06.03 | Central de Conserjería Digital para la portería con pantalla a color | und | 1 |  |  |  | 2673.594 | 0 | 0
| IIEE, Voz y Data en Acabados | 08.06.04 | Teléfonos Digitales Tekna T-540 Uno | und | 125 |  |  |  | 170.5935 | 0 | 0
| IIEE, Voz y Data en Acabados | 08.06.05 | Teléfonos Digitales Tekna T-540 Uno AREAS COMUNES | und | 8 |  |  |  | 170.5935 | 0 | 0
| IIEE, Voz y Data en Acabados | 08.06.06 | Chapa o pestillo eléctrico | und | 1 |  |  |  | 261.03 | 0 | 0
| IIEE, Voz y Data en Acabados | 08.06.07 | Cableado e instalación de todos los equipos cotizados | und | 1 |  |  |  | 12682.1695 | 0 | 0
|  | 08.07 | CCTV SISTEMA | [7 empty] | 17107.244
| IIEE, Voz y Data en Acabados | 08.07.01 | CAMARAS TUBO MARCA DAHUA FULL HD 1080 | und | 22 |  |  |  | 135.9435 | 135.9435 | 2990.757
| IIEE, Voz y Data en Acabados | 08.07.02 | CAMARA OJO DE PEZ | und | 1 |  |  |  | 489.412 | 489.412 | 489.412
| IIEE, Voz y Data en Acabados | 08.07.03 | BALUNS | und | 23 |  |  |  | 21.7525 | 21.7525 | 500.3075
| IIEE, Voz y Data en Acabados | 08.07.04 | FUENTES | und | 23 |  |  |  | 27.181 | 27.181 | 625.163
| IIEE, Voz y Data en Acabados | 08.07.05 | MONITORES HD A COLOR de 21" | und | 2 |  |  |  | 761.299 | 761.299 | 1522.598
| IIEE, Voz y Data en Acabados | 08.07.06 | XVR 8 CANALES MARCA DAHUA MODELO XVR5108HS FULL HD 1080 | und | 4 |  |  |  | 598.1745 | 598.1745 | 2392.698
| IIEE, Voz y Data en Acabados | 08.07.07 | DISCO DURO 1TB PARA ALMACENAMIENTO DE LAS IMÁGENES | und | 1 |  |  |  | 462.231 | 462.231 | 462.231
| IIEE, Voz y Data en Acabados | 08.07.08 | CABLEADO E INSTALACIÓN DE TODOS LOS EQUIPOS COTIZADOS | glb | 1 |  |  |  | 8124.0775 | 8124.0775 | 8124.0775
|  | 08.08 | EQUIPAMIENTO DE PISCINA | [7 empty] | 0
Ventilación mecanica - torre | Instalaciones Electromecanicas | 08.10.01 | INSTALACION DE EQUIPOS DE PISCINA | glb | 1 |  |  |  | 15000 | 0 | 0
Ventilación mecanica - torre | Instalaciones Electromecanicas | 08.10.02 | EQUIPOS DE RECIRCULACIÓN Y FILTRADO | glb | 1 |  |  |  | 5940 | 0 | 0
Ventilación mecanica - torre | Instalaciones Electromecanicas | 08.10.03 | ACCESORIOS A EMPOTRAR | glb | 1 |  |  |  | 915 | 0 | 0
Ventilación mecanica - torre | Instalaciones Electromecanicas | 08.10.04 | SITEMA DE ILUMINACIÓN | glb | 1 |  |  |  | 5368 | 0 | 0
Ventilación mecanica - torre | Instalaciones Electromecanicas | 08.10.05 | ESCALERA | glb | 1 |  |  |  | 1324 | 0 | 0
Ventilación mecanica - torre | Instalaciones Electromecanicas | 08.10.06 | EQUIPOS DE LIMPIEZA | glb | 1 |  |  |  | 1003 | 0 | 0
Ventilación mecanica - torre | Instalaciones Electromecanicas | 08.10.07 | REJILLA PERIMETRAL | glb | 1 |  |  |  | 11434 | 0 | 0
Ventilación mecanica - torre | Instalaciones Electromecanicas | 08.10.08 | MANTENIMIENTO 1ER TRIMESTRE | mes | 3 |  |  |  | 300 | 0 | 0
29458104.3358
Note on I799: OT_BRUNO: MAMPARAS DE SUM y GYM, SE CARGO A VARIOS ARQUITECTURA

## TAREO SEMANAL
REPORTE DE TAREO DE PERSONAL OBRERO
[5 empty] | 2 | Del: | 2025-02-23 |  |  | Al: | 2025-02-28
Obra | LITORAL 900
Cliente | INVERSIONES SAURIS SAC
Nº | APELLIDOS | NOMBRES | DNI | CATEGORIA | ESPECIALIDAD | 2 | [11 empty] | TOTAL DE HORAS NORMALES | TOTAL DE HORAS EXTRAS | HORAS EXTRAS AL 60% | HORAS EXTRAS AL 100% | TOTAL DE HORAS TRABAJADAS
[6 empty] | LUNES |  | MARTES |  | MIERCOLES |  | JUEVES |  | VIERNES |  | SABADO
[6 empty] | 2025-02-23 |  | 2025-02-24 |  | 2025-02-25 |  | 2025-02-26 |  | 2025-02-27 |  | 2025-02-28
[6 empty] | HN | Ext | HN | Ext | HN | Ext | HN | Ext | HN | Ext. | HN | Ext.
1 | PEREZ GALLEGOS | JORGE ANDRES | 48244396 | PEON | CONCRETO MUROS ANCLADOS | 8.5 |  | 8.5 |  | 8.5 |  | 8.5 |  | 8.5 |  | 5.5 |  | 48 | 0 | 0 | 0 | 48
2 | SANCHEZ BUSTAMANTE | DAVID GONZALO | 48987299 | PEON | CONCRETO ESTACIONAMIENTOS | 8.5 |  | 8.5 |  | 8.5 |  | 8.5 |  | 8.5 |  | 5.5 |  | 48 | 0 | 0 | 0 | 48
3 | SANDOVAL CONDORI | VICTOR ANGEL | 25807626 | PEON | SINDICATO | 8.5 |  | 8.5 |  | 8.5 |  | 8.5 |  | 8.5 |  | 5.5 |  | 48 | 0 | 0 | 0 | 48
4 | ELME MORAN | JOHN JORGE | 40426251 | OPERARIO | TOPOGRAFIA | 8.5 |  | 8.5 |  | 8.5 |  | 8.5 |  | 8.5 |  | 5.5 |  | 48 | 0 | 0 | 0 | 48
5 | ELME CURIPACO | DIETRICH RODRIGO | 70702879 | PEON | TOPOGRAFIA | 8.5 |  | 8.5 |  | 8.5 |  | 8.5 |  | 8.5 |  | 5.5 |  | 48 | 0 | 0 | 0 | 48
6 | CHUQUILIN ANGULO | OSCAR JUNIOR | 76214091 | OPERARIO | MONITOR | 8.5 |  | 8.5 |  | 8.5 |  | 8.5 |  | 8.5 |  | 5.5 |  | 48 | 0 | 0 | 0 | 48
7 | [17 empty] | 0 | 0 | 0 | 0 | 0
8 | [17 empty] | 0 | 0 | 0 | 0 | 0
9 | [17 empty] | 0 | 0 | 0 | 0 | 0
10 | [17 empty] | 0 | 0 | 0 | 0 | 0
11 | [17 empty] | 0 | 0 | 0 | 0 | 0
12 | [17 empty] | 0 | 0 | 0 | 0 | 0
13 | [17 empty] | 0 | 0 | 0 | 0 | 0
14 | [17 empty] | 0 | 0 | 0 | 0 | 0
15 | [17 empty] | 0 | 0 | 0 | 0 | 0
16 | [17 empty] | 0 | 0 | 0 | 0 | 0
17 | [17 empty] | 0 | 0 | 0 | 0 | 0
18 | [17 empty] | 0 | 0 | 0 | 0 | 0
19 | [17 empty] | 0 | 0 | 0 | 0 | 0
20 | [17 empty] | 0 | 0 | 0 | 0 | 0
21 | [17 empty] | 0 | 0 | 0 | 0 | 0
22 | [17 empty] | 0 | 0 | 0 | 0 | 0
23 | [17 empty] | 0 | 0 | 0 | 0 | 0
24 | [17 empty] | 0 | 0 | 0 | 0 | 0
25 | [17 empty] | 0 | 0 | 0 | 0 | 0
26 | [17 empty] | 0 | 0 | 0 | 0 | 0
27 | [17 empty] | 0 | 0 | 0 | 0 | 0
28 | [17 empty] | 0 | 0 | 0 | 0 | 0
29 | [17 empty] | 0 | 0 | 0 | 0 | 0
30 | [17 empty] | 0 | 0 | 0 | 0 | 0
31 | [17 empty] | 0 | 0 | 0 | 0 | 0
|  |  |  | Total de Horas por dia |  | 51 |  | 51 |  | 51 |  | 51 |  | 51 |  | 33 |  | 288 | 0 | 0 | 0 | 288
|  |  |  | Numero de personas |  | 6 |  | 6 |  | 6 |  | 6 |  | 6 |  | 6
LEYENDA:
| DESCANSO MEDICO | [10 empty] | Revisado | [7 empty] | Aprobado
RETIRADOS
FALTA
PERMISO
FERIADO
TURNO NOCHE
TRABAJO EN TECHO
INGRESO A OBRA
| PAGO DE HORAS ACUMULADAS | [6 empty] | .
| DESCANSO PATERNIDAD | [6 empty] | .
Formulas:
MARTES = +[LUNES]+1
MIERCOLES = +[MARTES]+1
JUEVES = +[MIERCOLES]+1
VIERNES = +[JUEVES]+1
SABADO = +[VIERNES]+1

## TAREO ACTIVIDADES TOTAL
RESUMEN DE ACTIVIDADES
CLIENTE | INVERSIONES SAURIS SAC
PERIODO | 2
ITEM | ACTIVIDAD | PARTIDA DE CONTROL | TOTAL DE SEMANA
1 | Trabajos provisionales almacen | Obras provosionales | 0
2 | vigia | Seguridad Industrial (EPP y EPC), Patrimonial | 42.5
3 | monitor | Seguridad Industrial (EPP y EPC), Patrimonial | 39.5
4 | Limpieza de obra | Varios - Obras Provisionales | 11.5
5 | SNDICATO | Seguridad Industrial (EPP y EPC), Patrimonial | 34
6 | cerco perimetrico provicional | Obras provosionales | 8.5
7 | Trabajos provicionales - oficina staff - Almacen | Caseta para Oficinas, comedor y Cerco perimetrico | 8.5
8 | Trabajos provicionales - baños | Servicios Higienicos para Staff y Obreros | 0
9 | Señalizacion de obra | Seguridad Industrial (EPP y EPC), Patrimonial | 8
10 | Topografia | Topografia | 96
11 | Protecciones colectivas | Seguridad Industrial (EPP y EPC), Patrimonial | 0
12 | Limpieza de vecinos | Varios - Obras Provisionales | 0
13 | Traslado de materiales de Almacen | Traslado Vertical y Horizontal | 0
14 | umedecer terreno | movimientos de tierra | 20
15 | Acarreo Horizontal | Traslado Vertical y Horizontal | 0
16 | Acarreo Vertical | Traslado Vertical y Horizontal | 0
17 | Forjado de escaleras en sotano | Contrapiso y Acabados en Cemento | 0
18 | Bimastil | Marmol, Granito, Cuarzo | 0
19 | colocacion bordes pvc en escaleras | varios arquitectura | 0
20 | Asentado de ladrillo remates sotanos | Muros de Albañileria | 0
21 | Copado resanes y limpieza de vigas y columnas de fachada | Pintura y recubrimiento | 0
22 | Resane en sotanos pisos y muros | Tarrajeo, Revoques y Enlucido | 0
23 | Capataz de acabados | Gastos de personal | 0
24 | Encofradoy concreto en ductos en montantes | Muros de Albañileria | 0
25 | resanes en casa vecinas | varios arquitectura | 0
26 | resanes piso 16 | Tarrajeo, Revoques y Enlucido | 0
27 | Limpieza en zona de piscina | Seguridad Industrial (EPP y EPC), Patrimonial | 0
28 | Solaqueo de pasosy contrapasos de escalera de evacuacion | Contrapiso y Acabados en Cemento | 0
29 | armado y desarmado de andamios | Pintura y recubrimiento | 0
30 | Limpieza y acarreo de escombros de departamentos | Seguridad Industrial (EPP y EPC), Patrimonial | 0
31 | Eliminacion de desmonte y escombros | Eliminación de basura y desmonte con cajas ecologicas | 0
32 | Limpieza de rebabas de piso para enchape | Tarrajeo, Revoques y Enlucido | 0
33 | Picado y forjado de canaletas para mamparas y duchas | Contrapiso y Acabados en Cemento | 0
34 | Correccion de centros dicroicos | Tarrajeo, Revoques y Enlucido | 0
35 | fragua en enchapesy sellado fachada | Pisos de enchape ceramico y porcelanato | 0
36 | Remate de pintura en departamentos | Pintura y recubrimiento | 0
37 | Remate de pintura en areas comunes | Pintura y recubrimiento | 0
38 | Instalacion de drywall en departamentos | Drywall y Falso Cielo Raso | 0
39 | Sellado de junta en muros con espuma cortafuego | Muros de Albañileria | 0
40 | Forrado de manparas y ventana | Vidrios y cristales | 0
41 | Instalacion de drywall en areas comunes | Drywall y Falso Cielo Raso | 0
42 | Impermeabilizado de retiros de fachada | Otros, Obras Exteriores | 0
43 | Colocacion de topes de puerta | Carpinteria de Madera | 0
44 | nivelacion de piso gimnacio | Contrapiso y Acabados en Cemento | 0
45 | forrado de pisos spc | Otros Formatos de Pisos | 0
46 | Colocacion de topellantas en sotanos | Varios - Arquitectura | 0
47 | Solaqueos en montantes iiee iiss gas | Tarrajeo, Revoques y Enlucido | 0
48 | Siliconeado de muebles de melamine - cocinas, closet | Carpinteria de Melamina | 17
49 | Tarrajeo de banco de medidores | Tarrajeo, Revoques y Enlucido | 0
50 | dado de concreto acelografo | varios arquitectura | 0
51 | nicho para control de riego piso 16 | varios arquitectura | 0
52 | Forrado de enchape de baños | Pisos de enchape ceramico y porcelanato | 0
53 | Trazo en fachada para ventanas | Topografia | 0
54 | Corte de fierro con instalacion de ventanas | Seguridad Industrial (EPP y EPC), Patrimonial | 0
55 | Encofrado y concreto lobby | Varios - Arquitectura | 0
56 | Tarrajeos de derrames y resanes en dpts | Tarrajeo, Revoques y Enlucido | 0
57 | Acentado ladrillo blanco piso 1 | Varios - Arquitectura | 0
58 | Tarrajeos derrames solaqueo techo tecnico | Tarrajeo, Revoques y Enlucido | 0
59 | Tarrajeo muros y derrames piso 1 | Tarrajeo, Revoques y Enlucido | 8.5
60 | Llavero | Seguridad Industrial (EPP y EPC), Patrimonial | 0
61 | Encofrado y concreto muro y meza pet sotano 2 | Varios - Arquitectura | 0
62 | Retoque de pintura piloto ventas | Pintura y recubrimiento | 0
63 | Forrado de inodoros | Aparatos Sanitarios y Accesorios | 0
64 | Forrado de cerraduras | Cerrajeria | 0
65 | Colocacion ladrillo adoquines | otros obras exteriores | 0
66 | concreto rampa buñado exteriores | otros obras exteriores | 0
67 | Concreto jardinera y sardineles exteriores | Otros, Obras Exteriores | 0
68 | Enchapes fachada | Pisos de enchape ceramico y porcelanato | 0
69 | Colocacion de señaletias | Varios - Arquitectura | 0
70 |  |  | 0
TOTAL DE HORAS POR ACTIVIDAD |  | 160.5 | 294

## TAREO LUNES
TAREO DE DIARIO OBRERO POR ACTIVIDAD
CLIENTE | INVERSIONES SAURIS SAC | [9 empty] | FECHA: |  | 2025-02-23 | [22 empty] | OBSERVACIONES
ITEM | ACTIVIDAD | PARTIDA DE CONTROL | TOTAL DE HORAS POR ACTIVIDAD | PEREZ GALLEGOS JORGE ANDRES | SANCHEZ BUSTAMANTE DAVID GONZALO | SANDOVAL CONDORI VICTOR ANGEL | ELME MORAN JOHN JORGE | ELME CURIPACO DIETRICH RODRIGO | CHUQUILIN ANGULO OSCAR JUNIOR
|  |  |  | 1 | 2 | 3 | 4 | 5 | 6 | 7 | 8 | 9 | 10 | 11 | 12 | 13 | 14 | 15 | 16 | 17 | 18 | 19 | 20 | 21 | 22 | 23 | 24 | 25 | 26 | 27 | 28 | 29 | 30 | 31
1 | Trabajos provisionales almacen | Obras provosionales | 0
2 | vigia exterior | Seguridad Industrial (EPP y EPC), Patrimonial | 8.5 | PEREZ GALLEGOS JORGE ANDRES 1: 8.5
3 | monitor | Seguridad Industrial (EPP y EPC), Patrimonial | 8.5 | CHUQUILIN ANGULO OSCAR JUNIOR 6: 8.5
4 | Limpieza de obra | Varios - Obras Provisionales | 0
5 | SNDICATO | Seguridad Industrial (EPP y EPC), Patrimonial | 8.5 | SANDOVAL CONDORI VICTOR ANGEL 3: 8.5
6 | cerco perimetrico provicional | Obras provosionales | 8.5 | SANCHEZ BUSTAMANTE DAVID GONZALO 2: 8.5
7 | Trabajos provicionales - oficina staff - Almacen | Caseta para Oficinas, comedor y Cerco perimetrico | 0
8 | Trabajos provicionales - baños | Servicios Higienicos para Staff y Obreros | 0
9 | Señalizacion de obra | Seguridad Industrial (EPP y EPC), Patrimonial | 0
10 | Topografia | Topografia | 17 | ELME MORAN JOHN JORGE 4: 8.5; ELME CURIPACO DIETRICH RODRIGO 5: 8.5
11 | Protecciones colectivas | Seguridad Industrial (EPP y EPC), Patrimonial | 0
12 | Limpieza de vecinos | Varios - Obras Provisionales | 0
13 | Traslado de materiales de Almacen | Traslado Vertical y Horizontal | 0
14 | umedecer terreno | movimientos de tierra | 0
15 | Acarreo Horizontal | Traslado Vertical y Horizontal | 0
16 | Acarreo Vertical | Traslado Vertical y Horizontal | 0
17 | Forjado de escaleras en sotano | Contrapiso y Acabados en Cemento | 0
18 | Bimastil | Marmol, Granito, Cuarzo | 0
19 | colocacion bordes pvc en escaleras | varios arquitectura | 0
20 | Asentado de ladrillo remates sotanos | Muros de Albañileria | 0
21 | Copado resanes y limpieza de vigas y columnas de fachada | Pintura y recubrimiento | 0
22 | Resane en sotanos pisos y muros | Tarrajeo, Revoques y Enlucido | 0
23 | Capataz de acabados | Gastos de personal | 0
24 | Encofradoy concreto en ductos en montantes | Muros de Albañileria | 0
25 | resanes en casa vecinas | varios arquitectura | 0
26 | resanes piso 16 | Tarrajeo, Revoques y Enlucido | 0 | bar: CHUQUILIN ANGULO OSCAR JUNIOR 12
27 | Limpieza en zona de piscina | Seguridad Industrial (EPP y EPC), Patrimonial | 0
28 | Solaqueo de pasosy contrapasos de escalera de evacuacion | Contrapiso y Acabados en Cemento | 0
29 | armado y desarmado de andamios | Pintura y recubrimiento | 0
30 | Limpieza y acarreo de escombros de departamentos | Seguridad Industrial (EPP y EPC), Patrimonial | 0
31 | Eliminacion de desmonte y escombros | Eliminación de basura y desmonte con cajas ecologicas | 0
32 | Limpieza de rebabas de piso para enchape | Tarrajeo, Revoques y Enlucido | 0
33 | Picado y forjado de canaletas para mamparas y duchas | Contrapiso y Acabados en Cemento | 0
34 | Correccion de centros dicroicos | Tarrajeo, Revoques y Enlucido | 0
35 | fragua en enchapesy sellado fachada | Pisos de enchape ceramico y porcelanato | 0
36 | Remate de pintura en departamentos | Pintura y recubrimiento | 0
37 | Remate de pintura en areas comunes | Pintura y recubrimiento | 0
38 | Instalacion de drywall en departamentos | Drywall y Falso Cielo Raso | 0
39 | Sellado de junta en muros con espuma cortafuego | Muros de Albañileria | 0
40 | Forrado de manparas y ventana | Vidrios y cristales | 0
41 | Instalacion de drywall en areas comunes | Drywall y Falso Cielo Raso | 0
42 | Impermeabilizado de retiros de fachada | Otros, Obras Exteriores | 0
43 | Colocacion de topes de puerta | Carpinteria de Madera | 0
44 | nivelacion de piso gimnacio | Contrapiso y Acabados en Cemento | 0
45 | forrado de pisos spc | Otros Formatos de Pisos | 0
46 | Colocacion de topellantas en sotanos | Varios - Arquitectura | 0
47 | Solaqueos en montantes iiee iiss gas | Tarrajeo, Revoques y Enlucido | 0
48 | Siliconeado de muebles de melamine - cocinas, closet | Carpinteria de Melamina | 17 | CHUQUILIN ANGULO OSCAR JUNIOR 23: 8.5; CHUQUILIN ANGULO OSCAR JUNIOR 24: 8.5
49 | Tarrajeo de banco de medidores | Tarrajeo, Revoques y Enlucido | 0
50 | dado de concreto acelografo | varios arquitectura | 0
51 | nicho para control de riego piso 16 | varios arquitectura | 0
52 | Forrado de enchape de baños | Pisos de enchape ceramico y porcelanato | 0
53 | Trazo en fachada para ventanas | Topografia | 0
54 | Corte de fierro con instalacion de ventanas | Seguridad Industrial (EPP y EPC), Patrimonial | 0
55 | Encofrado y concreto lobby | Varios - Arquitectura | 0
56 | Tarrajeos de derrames y resanes en dpts | Tarrajeo, Revoques y Enlucido | 0
57 | Acentado ladrillo blanco piso 1 | Varios - Arquitectura | 0
58 | Tarrajeos derrames solaqueo techo tecnico | Tarrajeo, Revoques y Enlucido | 0
59 | Tarrajeo muros y derrames piso 1 | Tarrajeo, Revoques y Enlucido | 8.5 | CHUQUILIN ANGULO OSCAR JUNIOR 25: 8.5
60 | Llavero | Seguridad Industrial (EPP y EPC), Patrimonial | 0
61 | Encofrado y concreto muro y meza pet sotano 2 | Varios - Arquitectura | 0
62 | Retoque de pintura piloto ventas | Pintura y recubrimiento | 0
63 | Forrado de inodoros | Aparatos Sanitarios y Accesorios | 0
64 | Forrado de cerraduras | Cerrajeria | 0
65 | Colocacion ladrillo adoquines | otros obras exteriores | 0
66 | concreto rampa buñado exteriores | otros obras exteriores | 0
67 | Concreto jardinera y sardineles exteriores | Otros, Obras Exteriores | 0
68 | Enchapes fachada | Pisos de enchape ceramico y porcelanato | 0
69 | Colocacion de señaletias | Varios - Arquitectura | 0
70 | 0 | 0 | 0
TOTAL DE HORAS POR TRABAJADOR |  |  | 76.5 | 8.5 | 8.5 | 8.5 | 8.5 | 8.5 | 8.5 | 0 | 0 | 0 | 0 | 0 | 0 | 0 | 0 | 0 | 0 | 0 | 0 | 0 | 0 | 0 | 0 | 8.5 | 8.5 | 8.5 | 0 | 0 | 0 | 0 | 0 | 0 | 76.5

## TAREO MARTES
TAREO DE DIARIO OBRERO POR ACTIVIDAD
CLIENTE | INVERSIONES SAURIS SAC | [10 empty] | FECHA: | 2025-02-24 | [22 empty] | OBSERVACIONES
ITEM | TRABAJADOR | PARTIDA DE CONTROL | TOTAL DE HORAS POR ACTIVIDAD | PEREZ GALLEGOS JORGE ANDRES | SANCHEZ BUSTAMANTE DAVID GONZALO | SANDOVAL CONDORI VICTOR ANGEL | ELME MORAN JOHN JORGE | ELME CURIPACO DIETRICH RODRIGO | CHUQUILIN ANGULO OSCAR JUNIOR
| ACTIVIDAD |  |  | 1 | 2 | 3 | 4 | 5 | 6 | 7 | 8 | 9 | 10 | 11 | 12 | 13 | 14 | 15 | 16 | 17 | 18 | 19 | 20 | 21 | 22 | 23 | 24 | 25 | 26 | 27 | 28 | 29 | 30 | 38
1 | Trabajos provisionales almacen | Obras provosionales | 0
2 | vigia | Seguridad Industrial (EPP y EPC), Patrimonial | 8.5 | PEREZ GALLEGOS JORGE ANDRES 1: 8.5
3 | monitor | Seguridad Industrial (EPP y EPC), Patrimonial | 8.5 | CHUQUILIN ANGULO OSCAR JUNIOR 6: 8.5
4 | Limpieza de obra | Varios - Obras Provisionales | 8.5 | SANDOVAL CONDORI VICTOR ANGEL 3: 8.5
5 | SNDICATO | Seguridad Industrial (EPP y EPC), Patrimonial | 0
6 | cerco perimetrico provicional | Obras provosionales | 0 | [31 empty] | picado
7 | Trabajos provicionales - oficina staff - Almacen | Caseta para Oficinas, comedor y Cerco perimetrico | 8.5 | SANCHEZ BUSTAMANTE DAVID GONZALO 2: 8.5
8 | Trabajos provicionales - baños | Servicios Higienicos para Staff y Obreros | 0
9 | Señalizacion de obra | Seguridad Industrial (EPP y EPC), Patrimonial | 0
10 | Topografia | Topografia | 17 | ELME MORAN JOHN JORGE 4: 8.5; ELME CURIPACO DIETRICH RODRIGO 5: 8.5
11 | Protecciones colectivas | Seguridad Industrial (EPP y EPC), Patrimonial | 0
12 | Limpieza de vecinos | Varios - Obras Provisionales | 0
13 | Traslado de materiales de Almacen | Traslado Vertical y Horizontal | 0
14 | umedecer terreno | movimientos de tierra | 0
15 | Acarreo Horizontal | Traslado Vertical y Horizontal | 0
16 | Acarreo Vertical | Traslado Vertical y Horizontal | 0
17 | Forjado de escaleras en sotano | Contrapiso y Acabados en Cemento | 0
18 | Bimastil | Marmol, Granito, Cuarzo | 0
19 | colocacion bordes pvc en escaleras | varios arquitectura | 0
20 | Asentado de ladrillo remates sotanos | Muros de Albañileria | 0
21 | Copado resanes y limpieza de vigas y columnas de fachada | Pintura y recubrimiento | 0
22 | Resane en sotanos pisos y muros | Tarrajeo, Revoques y Enlucido | 0
23 | Capataz de acabados | Gastos de personal | 0
24 | Encofradoy concreto en ductos en montantes | Muros de Albañileria | 0
25 | resanes en casa vecinas | varios arquitectura | 0
26 | resanes piso 16 | Tarrajeo, Revoques y Enlucido | 0
27 | Limpieza en zona de piscina | Seguridad Industrial (EPP y EPC), Patrimonial | 0
28 | Solaqueo de pasosy contrapasos de escalera de evacuacion | Contrapiso y Acabados en Cemento | 0
29 | armado y desarmado de andamios | Pintura y recubrimiento | 0
30 | Limpieza y acarreo de escombros de departamentos | Seguridad Industrial (EPP y EPC), Patrimonial | 0
31 | Eliminacion de desmonte y escombros | Eliminación de basura y desmonte con cajas ecologicas | 0
32 | Limpieza de rebabas de piso para enchape | Tarrajeo, Revoques y Enlucido | 0
33 | Picado y forjado de canaletas para mamparas y duchas | Contrapiso y Acabados en Cemento | 0
34 | Correccion de centros dicroicos | Tarrajeo, Revoques y Enlucido | 0
35 | fragua en enchapesy sellado fachada | Pisos de enchape ceramico y porcelanato | 0
36 | Remate de pintura en departamentos | Pintura y recubrimiento | 0
37 | Remate de pintura en areas comunes | Pintura y recubrimiento | 0
38 | Instalacion de drywall en departamentos | Drywall y Falso Cielo Raso | 0
39 | Sellado de junta en muros con espuma cortafuego | Muros de Albañileria | 0
40 | Forrado de manparas y ventana | Vidrios y cristales | 0
41 | Instalacion de drywall en areas comunes | Drywall y Falso Cielo Raso | 0
42 | Impermeabilizado de retiros de fachada | Otros, Obras Exteriores | 0
43 | Colocacion de topes de puerta | Carpinteria de Madera | 0
44 | nivelacion de piso gimnacio | Contrapiso y Acabados en Cemento | 0
45 | forrado de pisos spc | Otros Formatos de Pisos | 0
46 | Colocacion de topellantas en sotanos | Varios - Arquitectura | 0 | [31 empty] | anclaje en ductos
47 | Solaqueos en montantes iiee iiss gas | Tarrajeo, Revoques y Enlucido | 0
48 | Siliconeado de muebles de melamine - cocinas, closet | Carpinteria de Melamina | 0
49 | Tarrajeo de banco de medidores | Tarrajeo, Revoques y Enlucido | 0
50 | dado de concreto acelografo | varios arquitectura | 0
51 | nicho para control de riego piso 16 | varios arquitectura | 0
52 | Forrado de enchape de baños | Pisos de enchape ceramico y porcelanato | 0
53 | Trazo en fachada para ventanas | Topografia | 0
54 | Corte de fierro con instalacion de ventanas | Seguridad Industrial (EPP y EPC), Patrimonial | 0
55 | Encofrado y concreto lobby | Varios - Arquitectura | 0
56 | Tarrajeos de derrames y resanes en dpts | Tarrajeo, Revoques y Enlucido | 0
57 | Acentado ladrillo blanco piso 1 | Varios - Arquitectura | 0
58 | Tarrajeos derrames solaqueo techo tecnico | Tarrajeo, Revoques y Enlucido | 0
59 | Tarrajeo muros y derrames piso 1 | Tarrajeo, Revoques y Enlucido | 0
60 | Llavero | Seguridad Industrial (EPP y EPC), Patrimonial | 0
61 | Encofrado y concreto muro y meza pet sotano 2 | Varios - Arquitectura | 0
62 | Retoque de pintura piloto ventas | Pintura y recubrimiento | 0
63 | Forrado de inodoros | Aparatos Sanitarios y Accesorios | 0
64 | Forrado de cerraduras | Cerrajeria | 0
65 | Colocacion ladrillo adoquines | otros obras exteriores | 0
66 | concreto rampa buñado exteriores | otros obras exteriores | 0
67 | Concreto jardinera y sardineles exteriores | Otros, Obras Exteriores | 0
68 | Enchapes fachada | Pisos de enchape ceramico y porcelanato | 0
69 | Colocacion de señaletias | Varios - Arquitectura | 0
70 | 0 | 0 | 0
TOTAL DE HORAS POR TRABAJADOR |  |  | 51 | 8.5 | 8.5 | 8.5 | 8.5 | 8.5 | 8.5 | 0 | 0 | 0 | 0 | 0 | 0 | 0 | 0 | 0 | 0 | 0 | 0 | 0 | 0 | 0 | 0 | 0 | 0 | 0 | 0 | 0 | 0 | 0 | 0 | 0 | 51
2

## TAREO MIERCOLES
TAREO DE DIARIO OBRERO POR ACTIVIDAD
CLIENTE | INVERSIONES SAURIS SAC | [10 empty] | FECHA: | 2025-02-25 | [22 empty] | OBSERVACIONES
ITEM | TRABAJADOR | PARTIDA DE CONTROL | TOTAL DE HORAS POR ACTIVIDAD | PEREZ GALLEGOS JORGE ANDRES | SANCHEZ BUSTAMANTE DAVID GONZALO | SANDOVAL CONDORI VICTOR ANGEL | ELME MORAN JOHN JORGE | ELME CURIPACO DIETRICH RODRIGO | CHUQUILIN ANGULO OSCAR JUNIOR
| ACTIVIDAD |  |  | 1 | 2 | 3 | 4 | 5 | 6 | 7 | 8 | 9 | 10 | 11 | 12 | 13 | 14 | 15 | 16 | 17 | 18 | 19 | 20 | 21 | 22 | 23 | 24 | 25 | 26 | 27 | 28 | 29 | 30 | 38
1 | Trabajos provisionales almacen | Obras provosionales | 0
2 | vigia | Seguridad Industrial (EPP y EPC), Patrimonial | 8.5 | PEREZ GALLEGOS JORGE ANDRES 1: 8.5
3 | monitor | Seguridad Industrial (EPP y EPC), Patrimonial | 8.5 | CHUQUILIN ANGULO OSCAR JUNIOR 6: 8.5
4 | Limpieza de obra | Varios - Obras Provisionales | 0
5 | SNDICATO | Seguridad Industrial (EPP y EPC), Patrimonial | 8.5 | SANDOVAL CONDORI VICTOR ANGEL 3: 8.5
6 | cerco perimetrico provicional | Obras provosionales | 0 | [31 empty] | picado con rotomartillo
7 | Trabajos provicionales - oficina staff - Almacen | Caseta para Oficinas, comedor y Cerco perimetrico | 0
8 | Trabajos provicionales - baños | Servicios Higienicos para Staff y Obreros | 0
9 | Señalizacion de obra | Seguridad Industrial (EPP y EPC), Patrimonial | 4 | SANCHEZ BUSTAMANTE DAVID GONZALO 2: 4
10 | Topografia | Topografia | 17 | ELME MORAN JOHN JORGE 4: 8.5; ELME CURIPACO DIETRICH RODRIGO 5: 8.5
11 | Protecciones colectivas | Seguridad Industrial (EPP y EPC), Patrimonial | 0
12 | Limpieza de vecinos | Varios - Obras Provisionales | 0
13 | Traslado de materiales de Almacen | Traslado Vertical y Horizontal | 0
14 | umedecer terreno | movimientos de tierra | 4.5 | SANCHEZ BUSTAMANTE DAVID GONZALO 2: 4.5
15 | Acarreo Horizontal | Traslado Vertical y Horizontal | 0
16 | Acarreo Vertical | Traslado Vertical y Horizontal | 0
17 | Forjado de escaleras en sotano | Contrapiso y Acabados en Cemento | 0
18 | Bimastil | Marmol, Granito, Cuarzo | 0
19 | colocacion bordes pvc en escaleras | varios arquitectura | 0
20 | Asentado de ladrillo remates sotanos | Muros de Albañileria | 0
21 | Copado resanes y limpieza de vigas y columnas de fachada | Pintura y recubrimiento | 0
22 | Resane en sotanos pisos y muros | Tarrajeo, Revoques y Enlucido | 0
23 | Capataz de acabados | Gastos de personal | 0
24 | Encofradoy concreto en ductos en montantes | Muros de Albañileria | 0
25 | resanes en casa vecinas | varios arquitectura | 0
26 | resanes piso 16 | Tarrajeo, Revoques y Enlucido | 0
27 | Limpieza en zona de piscina | Seguridad Industrial (EPP y EPC), Patrimonial | 0
28 | Solaqueo de pasosy contrapasos de escalera de evacuacion | Contrapiso y Acabados en Cemento | 0
29 | armado y desarmado de andamios | Pintura y recubrimiento | 0
30 | Limpieza y acarreo de escombros de departamentos | Seguridad Industrial (EPP y EPC), Patrimonial | 0
31 | Eliminacion de desmonte y escombros | Eliminación de basura y desmonte con cajas ecologicas | 0
32 | Limpieza de rebabas de piso para enchape | Tarrajeo, Revoques y Enlucido | 0
33 | Picado y forjado de canaletas para mamparas y duchas | Contrapiso y Acabados en Cemento | 0
34 | Correccion de centros dicroicos | Tarrajeo, Revoques y Enlucido | 0
35 | fragua en enchapesy sellado fachada | Pisos de enchape ceramico y porcelanato | 0
36 | Remate de pintura en departamentos | Pintura y recubrimiento | 0
37 | Remate de pintura en areas comunes | Pintura y recubrimiento | 0
38 | Instalacion de drywall en departamentos | Drywall y Falso Cielo Raso | 0
39 | Sellado de junta en muros con espuma cortafuego | Muros de Albañileria | 0
40 | Forrado de manparas y ventana | Vidrios y cristales | 0
41 | Instalacion de drywall en areas comunes | Drywall y Falso Cielo Raso | 0
42 | Impermeabilizado de retiros de fachada | Otros, Obras Exteriores | 0
43 | Colocacion de topes de puerta | Carpinteria de Madera | 0
44 | nivelacion de piso gimnacio | Contrapiso y Acabados en Cemento | 0
45 | forrado de pisos spc | Otros Formatos de Pisos | 0
46 | Colocacion de topellantas en sotanos | Varios - Arquitectura | 0
47 | Solaqueos en montantes iiee iiss gas | Tarrajeo, Revoques y Enlucido | 0
48 | Siliconeado de muebles de melamine - cocinas, closet | Carpinteria de Melamina | 0
49 | Tarrajeo de banco de medidores | Tarrajeo, Revoques y Enlucido | 0
50 | dado de concreto acelografo | varios arquitectura | 0
51 | nicho para control de riego piso 16 | varios arquitectura | 0
52 | Forrado de enchape de baños | Pisos de enchape ceramico y porcelanato | 0
53 | Trazo en fachada para ventanas | Topografia | 0
54 | Corte de fierro con instalacion de ventanas | Seguridad Industrial (EPP y EPC), Patrimonial | 0
55 | Encofrado y concreto lobby | Varios - Arquitectura | 0
56 | Tarrajeos de derrames y resanes en dpts | Tarrajeo, Revoques y Enlucido | 0
57 | Acentado ladrillo blanco piso 1 | Varios - Arquitectura | 0
58 | Tarrajeos derrames solaqueo techo tecnico | Tarrajeo, Revoques y Enlucido | 0
59 | Tarrajeo muros y derrames piso 1 | Tarrajeo, Revoques y Enlucido | 0
60 | Llavero | Seguridad Industrial (EPP y EPC), Patrimonial | 0
61 | Encofrado y concreto muro y meza pet sotano 2 | Varios - Arquitectura | 0
62 | Retoque de pintura piloto ventas | Pintura y recubrimiento | 0
63 | Forrado de inodoros | Aparatos Sanitarios y Accesorios | 0
64 | Forrado de cerraduras | Cerrajeria | 0
65 | Colocacion ladrillo adoquines | otros obras exteriores | 0
66 | COCRETO RANPA BUÑADO | otros obras exteriores | 0
67 | Concreto jardinera y sardineles exteriores | Otros, Obras Exteriores | 0
68 | Enchapes fachada | Pisos de enchape ceramico y porcelanato | 0
69 | Colocacion de señaletias | Varios - Arquitectura | 0
70 | 0 | 0 | 0
TOTAL DE HORAS POR TRABAJADOR |  |  | 51 | 8.5 | 8.5 | 8.5 | 8.5 | 8.5 | 8.5 | 0 | 0 | 0 | 0 |  | 0 |  |  |  |  | 0 | 0 | 0 |  | 0 | 0 |  |  |  | 0 | 0 | 0 | 0 | 0 | 0

## TAREO JUEVES
TAREO DE DIARIO OBRERO POR ACTIVIDAD
CLIENTE | INVERSIONES SAURIS SAC | [10 empty] | FECHA: | 2025-02-26 | [23 empty] | OBSERVACIONES
ITEM | TRABAJADOR | PARTIDA DE CONTROL | TOTAL DE HORAS POR ACTIVIDAD | PEREZ GALLEGOS JORGE ANDRES | SANCHEZ BUSTAMANTE DAVID GONZALO | SANDOVAL CONDORI VICTOR ANGEL | ELME MORAN JOHN JORGE | ELME CURIPACO DIETRICH RODRIGO | CHUQUILIN ANGULO OSCAR JUNIOR
| ACTIVIDAD |  |  | 1 | 2 | 3 | 4 | 5 | 6 | 7 | 8 | 9 | 10 | 11 | 12 | 13 | 14 | 15 | 16 | 17 | 18 | 19 | 20 | 21 | 22 | 23 | 24 | 25 | 26 | 27 | 28 | 29 | 30 | 38
1 | Trabajos provisionales almacen | Obras provosionales | 0
2 | vigia | Seguridad Industrial (EPP y EPC), Patrimonial | 17 | PEREZ GALLEGOS JORGE ANDRES 1: 8.5; CHUQUILIN ANGULO OSCAR JUNIOR 6: 8.5
3 | monitor | Seguridad Industrial (EPP y EPC), Patrimonial | 0
4 | Limpieza de obra | Varios - Obras Provisionales | 0
5 | SNDICATO | Seguridad Industrial (EPP y EPC), Patrimonial | 8.5 | SANDOVAL CONDORI VICTOR ANGEL 3: 8.5
6 | cerco perimetrico provicional | Obras provosionales | 0
7 | Trabajos provicionales - oficina staff - Almacen | Caseta para Oficinas, comedor y Cerco perimetrico | 0 | [31 empty] | picado ducto asensor
8 | Trabajos provicionales - baños | Servicios Higienicos para Staff y Obreros | 0
9 | Señalizacion de obra | Seguridad Industrial (EPP y EPC), Patrimonial | 4 | SANCHEZ BUSTAMANTE DAVID GONZALO 2: 4
10 | Topografia | Topografia | 17 | ELME MORAN JOHN JORGE 4: 8.5; ELME CURIPACO DIETRICH RODRIGO 5: 8.5
11 | Protecciones colectivas | Seguridad Industrial (EPP y EPC), Patrimonial | 0
12 | Limpieza de vecinos | Varios - Obras Provisionales | 0
13 | Traslado de materiales de Almacen | Traslado Vertical y Horizontal | 0
14 | umedecer terreno | movimientos de tierra | 4.5 | SANCHEZ BUSTAMANTE DAVID GONZALO 2: 4.5
15 | Acarreo Horizontal | Traslado Vertical y Horizontal | 0
16 | Acarreo Vertical | Traslado Vertical y Horizontal | 0
17 | Forjado de escaleras en sotano | Contrapiso y Acabados en Cemento | 0
18 | Bimastil | Marmol, Granito, Cuarzo | 0
19 | colocacion bordes pvc en escaleras | varios arquitectura | 0
20 | Asentado de ladrillo remates sotanos | Muros de Albañileria | 0
21 | Copado resanes y limpieza de vigas y columnas de fachada | Pintura y recubrimiento | 0
22 | Resane en sotanos pisos y muros | Tarrajeo, Revoques y Enlucido | 0
23 | Capataz de acabados | Gastos de personal | 0
24 | Encofradoy concreto en ductos en montantes | Muros de Albañileria | 0
25 | resanes en casa vecinas | varios arquitectura | 0
26 | resanes piso 16 | Tarrajeo, Revoques y Enlucido | 0
27 | Limpieza en zona de piscina | Seguridad Industrial (EPP y EPC), Patrimonial | 0
28 | Solaqueo de pasosy contrapasos de escalera de evacuacion | Contrapiso y Acabados en Cemento | 0 | [31 empty] | colocado pases manparas y duchas
29 | armado y desarmado de andamios | Pintura y recubrimiento | 0
30 | Limpieza y acarreo de escombros de departamentos | Seguridad Industrial (EPP y EPC), Patrimonial | 0
31 | Eliminacion de desmonte y escombros | Eliminación de basura y desmonte con cajas ecologicas | 0
32 | Limpieza de rebabas de piso para enchape | Tarrajeo, Revoques y Enlucido | 0
33 | Picado y forjado de canaletas para mamparas y duchas | Contrapiso y Acabados en Cemento | 0
34 | Correccion de centros dicroicos | Tarrajeo, Revoques y Enlucido | 0
35 | fragua en enchapesy sellado fachada | Pisos de enchape ceramico y porcelanato | 0
36 | Remate de pintura en departamentos | Pintura y recubrimiento | 0
37 | Remate de pintura en areas comunes | Pintura y recubrimiento | 0
38 | Instalacion de drywall en departamentos | Drywall y Falso Cielo Raso | 0
39 | Sellado de junta en muros con espuma cortafuego | Muros de Albañileria | 0
40 | Forrado de manparas y ventana | Vidrios y cristales | 0
41 | Instalacion de drywall en areas comunes | Drywall y Falso Cielo Raso | 0
42 | Impermeabilizado de retiros de fachada | Otros, Obras Exteriores | 0
43 | Colocacion de topes de puerta | Carpinteria de Madera | 0
44 | nivelacion de piso gimnacio | Contrapiso y Acabados en Cemento | 0
45 | forrado de pisos spc | Otros Formatos de Pisos | 0
46 | Colocacion de topellantas en sotanos | Varios - Arquitectura | 0
47 | Solaqueos en montantes iiee iiss gas | Tarrajeo, Revoques y Enlucido | 0
48 | Siliconeado de muebles de melamine - cocinas, closet | Carpinteria de Melamina | 0
49 | Tarrajeo de banco de medidores | Tarrajeo, Revoques y Enlucido | 0
50 | dado de concreto acelografo | varios arquitectura | 0
51 | nicho para control de riego piso 16 | varios arquitectura | 0
52 | Forrado de enchape de baños | Pisos de enchape ceramico y porcelanato | 0
53 | Trazo en fachada para ventanas | Topografia | 0
54 | Corte de fierro con instalacion de ventanas | Seguridad Industrial (EPP y EPC), Patrimonial | 0
55 | Encofrado y concreto lobby | Varios - Arquitectura | 0
56 | Tarrajeos de derrames y resanes en dpts | Tarrajeo, Revoques y Enlucido | 0
57 | Acentado ladrillo blanco piso 1 | Varios - Arquitectura | 0
58 | Tarrajeos derrames solaqueo techo tecnico | Tarrajeo, Revoques y Enlucido | 0
59 | Tarrajeo muros y derrames piso 1 | Tarrajeo, Revoques y Enlucido | 0
60 | Llavero | Seguridad Industrial (EPP y EPC), Patrimonial | 0
61 | Encofrado y concreto muro y meza pet sotano 2 | Varios - Arquitectura | 0
62 | Retoque de pintura piloto ventas | Pintura y recubrimiento | 0
63 | Forrado de inodoros | Aparatos Sanitarios y Accesorios | 0
64 | Forrado de cerraduras | Cerrajeria | 0
65 | Colocacion ladrillo adoquines | otros obras exteriores | 0
66 | concreto rampa buñado exteriores | otros obras exteriores | 0
67 | Concreto jardinera y sardineles exteriores | Otros, Obras Exteriores | 0
68 | Enchapes fachada | Pisos de enchape ceramico y porcelanato | 0
69 | Colocacion de señaletias | Varios - Arquitectura | 0
70 | 0 | 0 | 0
TOTAL DE HORAS POR TRABAJADOR |  |  | 51 | 8.5 | 8.5 | 8.5 | 8.5 | 8.5 | 8.5 | 0 | 0 | 0 | 0 |  | 0 |  |  |  |  | 0 | 0 | 0 |  | 0 | 0 |  | 0 | 0 | 0 | 0 | 0 | 0 | 0 |  |  | 0
0

## TAREO VIERNES
TAREO DE DIARIO OBRERO POR ACTIVIDAD
| CLIENTE | INVERSIONES SAURIS SAC | [10 empty] | FECHA: | 2025-02-27 | [22 empty] | OBSERVACIONES
| ITEM | TRABAJADOR | PARTIDA DE CONTROL | TOTAL DE HORAS POR ACTIVIDAD | PEREZ GALLEGOS JORGE ANDRES | SANCHEZ BUSTAMANTE DAVID GONZALO | SANDOVAL CONDORI VICTOR ANGEL | ELME MORAN JOHN JORGE | ELME CURIPACO DIETRICH RODRIGO | CHUQUILIN ANGULO OSCAR JUNIOR
|  | ACTIVIDAD |  |  | 1 | 2 | 3 | 4 | 5 | 6 | 7 | 8 | 9 | 10 | 11 | 12 | 13 | 14 | 15 | 16 | 17 | 18 | 19 | 20 | 21 | 22 | 23 | 24 | 25 | 26 | 27 | 28 | 29 | 30 | 38
| 1 | Trabajos provisionales almacen | Obras provosionales | 0
| 2 | vigia | Seguridad Industrial (EPP y EPC), Patrimonial | 8.5 | PEREZ GALLEGOS JORGE ANDRES 1: 8.5
| 3 | monitor | Seguridad Industrial (EPP y EPC), Patrimonial | 8.5 | CHUQUILIN ANGULO OSCAR JUNIOR 6: 8.5
| 4 | Limpieza de obra | Varios - Obras Provisionales | 0
| 5 | SNDICATO | Seguridad Industrial (EPP y EPC), Patrimonial | 8.5 | SANDOVAL CONDORI VICTOR ANGEL 3: 8.5
| 6 | cerco perimetrico provicional | Obras provosionales | 0 | [31 empty] | picado ducto ascensor
| 7 | Trabajos provicionales - oficina staff - Almacen | Caseta para Oficinas, comedor y Cerco perimetrico | 0
| 8 | Trabajos provicionales - baños | Servicios Higienicos para Staff y Obreros | 0
| 9 | Señalizacion de obra | Seguridad Industrial (EPP y EPC), Patrimonial | 0
| 10 | Topografia | Topografia | 17 | ELME MORAN JOHN JORGE 4: 8.5; ELME CURIPACO DIETRICH RODRIGO 5: 8.5
| 11 | Protecciones colectivas | Seguridad Industrial (EPP y EPC), Patrimonial | 0
| 12 | Limpieza de vecinos | Varios - Obras Provisionales | 0 | [31 empty] | pintura exterior
| 13 | Traslado de materiales de Almacen | Traslado Vertical y Horizontal | 0
| 14 | umedecer terreno | movimientos de tierra | 8.5 | SANCHEZ BUSTAMANTE DAVID GONZALO 2: 8.5
| 15 | Acarreo Horizontal | Traslado Vertical y Horizontal | 0
| 16 | Acarreo Vertical | Traslado Vertical y Horizontal | 0
| 17 | Forjado de escaleras en sotano | Contrapiso y Acabados en Cemento | 0
| 18 | Bimastil | Marmol, Granito, Cuarzo | 0
| 19 | colocacion bordes pvc en escaleras | varios arquitectura | 0
| 20 | Asentado de ladrillo remates sotanos | Muros de Albañileria | 0
| 21 | Copado resanes y limpieza de vigas y columnas de fachada | Pintura y recubrimiento | 0
| 22 | Resane en sotanos pisos y muros | Tarrajeo, Revoques y Enlucido | 0
| 23 | Capataz de acabados | Gastos de personal | 0
| 24 | Encofradoy concreto en ductos en montantes | Muros de Albañileria | 0
| 25 | resanes en casa vecinas | varios arquitectura | 0
| 26 | resanes piso 16 | Tarrajeo, Revoques y Enlucido | 0
| 27 | Limpieza en zona de piscina | Seguridad Industrial (EPP y EPC), Patrimonial | 0
| 28 | Solaqueo de pasosy contrapasos de escalera de evacuacion | Contrapiso y Acabados en Cemento | 0 | [31 empty] | pases para manparay duchas
| 29 | armado y desarmado de andamios | Pintura y recubrimiento | 0
| 30 | Limpieza y acarreo de escombros de departamentos | Seguridad Industrial (EPP y EPC), Patrimonial | 0
| 31 | Eliminacion de desmonte y escombros | Eliminación de basura y desmonte con cajas ecologicas | 0
| 32 | Limpieza de rebabas de piso para enchape | Tarrajeo, Revoques y Enlucido | 0
| 33 | Picado y forjado de canaletas para mamparas y duchas | Contrapiso y Acabados en Cemento | 0
| 34 | Correccion de centros dicroicos | Tarrajeo, Revoques y Enlucido | 0
| 35 | fragua en enchapesy sellado fachada | Pisos de enchape ceramico y porcelanato | 0
| 36 | Remate de pintura en departamentos | Pintura y recubrimiento | 0
m | 37 | Remate de pintura en areas comunes | Pintura y recubrimiento | 0
| 38 | Instalacion de drywall en departamentos | Drywall y Falso Cielo Raso | 0
| 39 | Sellado de junta en muros con espuma cortafuego | Muros de Albañileria | 0
| 40 | Forrado de manparas y ventana | Vidrios y cristales | 0
| 41 | Instalacion de drywall en areas comunes | Drywall y Falso Cielo Raso | 0
| 42 | Impermeabilizado de retiros de fachada | Otros, Obras Exteriores | 0
| 43 | Colocacion de topes de puerta | Carpinteria de Madera | 0
| 44 | nivelacion de piso gimnacio | Contrapiso y Acabados en Cemento | 0
| 45 | forrado de pisos spc | Otros Formatos de Pisos | 0
| 46 | Colocacion de topellantas en sotanos | Varios - Arquitectura | 0
| 47 | Solaqueos en montantes iiee iiss gas | Tarrajeo, Revoques y Enlucido | 0
| 48 | Siliconeado de muebles de melamine - cocinas, closet | Carpinteria de Melamina | 0
| 49 | Tarrajeo de banco de medidores | Tarrajeo, Revoques y Enlucido | 0
| 50 | dado de concreto acelografo | varios arquitectura | 0
| 51 | nicho para control de riego piso 16 | varios arquitectura | 0
| 52 | Forrado de enchape de baños | Pisos de enchape ceramico y porcelanato | 0
| 53 | Trazo en fachada para ventanas | Topografia | 0
| 54 | Corte de fierro con instalacion de ventanas | Seguridad Industrial (EPP y EPC), Patrimonial | 0
| 55 | Encofrado y concreto lobby | Varios - Arquitectura | 0
| 56 | Tarrajeos de derrames y resanes en dpts | Tarrajeo, Revoques y Enlucido | 0
| 57 | Acentado ladrillo blanco piso 1 | Varios - Arquitectura | 0
| 58 | Tarrajeos derrames solaqueo techo tecnico | Tarrajeo, Revoques y Enlucido | 0
| 59 | Tarrajeo muros y derrames piso 1 | Tarrajeo, Revoques y Enlucido | 0
| 60 | Llavero | Seguridad Industrial (EPP y EPC), Patrimonial | 0
| 61 | Encofrado y concreto muro y meza pet sotano 2 | Varios - Arquitectura | 0
| 62 | Retoque de pintura piloto ventas | Pintura y recubrimiento | 0 | [31 empty] | apoyo a fabreko tarrajeo f interior
| 63 | Forrado de inodoros | Aparatos Sanitarios y Accesorios | 0
| 64 | Forrado de cerraduras | Cerrajeria | 0
| 65 | Colocacion ladrillo adoquines | otros obras exteriores | 0
| 66 | concreto rampa buñado exteriores | otros obras exteriores | 0
| 67 | Concreto jardinera y sardineles exteriores | Otros, Obras Exteriores | 0
| 68 | Enchapes fachada | Pisos de enchape ceramico y porcelanato | 0
| 69 | Colocacion de señaletias | Varios - Arquitectura | 0
| 70 | 0 | 0 | 0
| TOTAL DE HORAS POR TRABAJADOR |  |  | 51 | 8.5 | 8.5 | 8.5 | 8.5 | 8.5 | 8.5 | 0 | 0 | 0 | 0 | 0 | 0 | 0 | 0 | 0 | 0 | 0 | 0 | 0 | 0 | 0 | 0 | 0 | 0 | 0 | 0 | 0 | 0 | 0 | 0

## TAREO SABADO
TAREO DE DIARIO OBRERO POR ACTIVIDAD
CLIENTE | INVERSIONES SAURIS SAC | [10 empty] | FECHA: | 2025-02-28 | [22 empty] | OBSERVACIONES
ITEM | TRABAJADOR | PARTIDA DE CONTROL | TOTAL DE HORAS POR ACTIVIDAD | PEREZ GALLEGOS JORGE ANDRES | SANCHEZ BUSTAMANTE DAVID GONZALO | SANDOVAL CONDORI VICTOR ANGEL | ELME MORAN JOHN JORGE | ELME CURIPACO DIETRICH RODRIGO | CHUQUILIN ANGULO OSCAR JUNIOR
| ACTIVIDAD |  |  | 1 | 2 | 3 | 4 | 5 | 6 | 7 | 8 | 9 | 10 | 11 | 12 | 13 | 14 | 15 | 16 | 17 | 18 | 19 | 20 | 21 | 22 | 23 | 24 | 25 | 26 | 27 | 28 | 29 | 30 | 38
1 | Trabajos provisionales almacen | Obras provosionales | 0
2 | vigia | Seguridad Industrial (EPP y EPC), Patrimonial | 11 | PEREZ GALLEGOS JORGE ANDRES 1: 5.5; SANDOVAL CONDORI VICTOR ANGEL 3: 5.5
3 | monitor | Seguridad Industrial (EPP y EPC), Patrimonial | 5.5 | CHUQUILIN ANGULO OSCAR JUNIOR 6: 5.5
4 | Limpieza de obra | Varios - Obras Provisionales | 3 | SANCHEZ BUSTAMANTE DAVID GONZALO 2: 3
5 | SNDICATO | Seguridad Industrial (EPP y EPC), Patrimonial | 0
6 | cerco perimetrico provicional | Obras provosionales | 0 | [31 empty] | picado de ductoascensor
7 | Trabajos provicionales - oficina staff - Almacen | Caseta para Oficinas, comedor y Cerco perimetrico | 0
8 | Trabajos provicionales - baños | Servicios Higienicos para Staff y Obreros | 0
9 | Señalizacion de obra | Seguridad Industrial (EPP y EPC), Patrimonial | 0
10 | Topografia | Topografia | 11 | ELME MORAN JOHN JORGE 4: 5.5; ELME CURIPACO DIETRICH RODRIGO 5: 5.5
11 | Protecciones colectivas | Seguridad Industrial (EPP y EPC), Patrimonial | 0
12 | Limpieza de vecinos | Varios - Obras Provisionales | 0
13 | Traslado de materiales de Almacen | Traslado Vertical y Horizontal | 0
14 | umedecer terreno | movimientos de tierra | 2.5 | SANCHEZ BUSTAMANTE DAVID GONZALO 2: 2.5
15 | Acarreo Horizontal | Traslado Vertical y Horizontal | 0
16 | Acarreo Vertical | Traslado Vertical y Horizontal | 0
17 | Forjado de escaleras en sotano | Contrapiso y Acabados en Cemento | 0 | [31 empty] | armado de andamio
18 | Bimastil | Marmol, Granito, Cuarzo | 0
19 | colocacion bordes pvc en escaleras | varios arquitectura | 0
20 | Asentado de ladrillo remates sotanos | Muros de Albañileria | 0
21 | Copado resanes y limpieza de vigas y columnas de fachada | Pintura y recubrimiento | 0
22 | Resane en sotanos pisos y muros | Tarrajeo, Revoques y Enlucido | 0
23 | Capataz de acabados | Gastos de personal | 0
24 | Encofradoy concreto en ductos en montantes | Muros de Albañileria | 0
25 | resanes en casa vecinas | varios arquitectura | 0
26 | resanes piso 16 | Tarrajeo, Revoques y Enlucido | 0
27 | Limpieza en zona de piscina | Seguridad Industrial (EPP y EPC), Patrimonial | 0
28 | Solaqueo de pasosy contrapasos de escalera de evacuacion | Contrapiso y Acabados en Cemento | 0
29 | armado y desarmado de andamios | Pintura y recubrimiento | 0
30 | Limpieza y acarreo de escombros de departamentos | Seguridad Industrial (EPP y EPC), Patrimonial | 0
31 | Eliminacion de desmonte y escombros | Eliminación de basura y desmonte con cajas ecologicas | 0
32 | Limpieza de rebabas de piso para enchape | Tarrajeo, Revoques y Enlucido | 0
33 | Picado y forjado de canaletas para mamparas y duchas | Contrapiso y Acabados en Cemento | 0
34 | Correccion de centros dicroicos | Tarrajeo, Revoques y Enlucido | 0
35 | fragua en enchapesy sellado fachada | Pisos de enchape ceramico y porcelanato | 0
36 | Remate de pintura en departamentos | Pintura y recubrimiento | 0
37 | Remate de pintura en areas comunes | Pintura y recubrimiento | 0
38 | Instalacion de drywall en departamentos | Drywall y Falso Cielo Raso | 0
39 | Sellado de junta en muros con espuma cortafuego | Muros de Albañileria | 0
40 | Forrado de manparas y ventana | Vidrios y cristales | 0
41 | Instalacion de drywall en areas comunes | Drywall y Falso Cielo Raso | 0
42 | Impermeabilizado de retiros de fachada | Otros, Obras Exteriores | 0
43 | Colocacion de topes de puerta | Carpinteria de Madera | 0
44 | nivelacion de piso gimnacio | Contrapiso y Acabados en Cemento | 0
45 | forrado de pisos spc | Otros Formatos de Pisos | 0
46 | Colocacion de topellantas en sotanos | Varios - Arquitectura | 0
47 | Solaqueos en montantes iiee iiss gas | Tarrajeo, Revoques y Enlucido | 0
48 | Siliconeado de muebles de melamine - cocinas, closet | Carpinteria de Melamina | 0
49 | Tarrajeo de banco de medidores | Tarrajeo, Revoques y Enlucido | 0
50 | dado de concreto acelografo | varios arquitectura | 0
51 | nicho para control de riego piso 16 | varios arquitectura | 0
52 | Forrado de enchape de baños | Pisos de enchape ceramico y porcelanato | 0
53 | Trazo en fachada para ventanas | Topografia | 0
54 | Corte de fierro con instalacion de ventanas | Seguridad Industrial (EPP y EPC), Patrimonial | 0
55 | Encofrado y concreto lobby | Varios - Arquitectura | 0
56 | Tarrajeos de derrames y resanes en dpts | Tarrajeo, Revoques y Enlucido | 0
57 | Acentado ladrillo blanco piso 1 | Varios - Arquitectura | 0
58 | Tarrajeos derrames solaqueo techo tecnico | Tarrajeo, Revoques y Enlucido | 0
59 | Tarrajeo muros y derrames piso 1 | Tarrajeo, Revoques y Enlucido | 0
60 | Llavero | Seguridad Industrial (EPP y EPC), Patrimonial | 0
61 | Encofrado y concreto muro y meza pet sotano 2 | Varios - Arquitectura | 0
62 | Retoque de pintura piloto ventas | Pintura y recubrimiento | 0
63 | Forrado de inodoros | Aparatos Sanitarios y Accesorios | 0
64 | Forrado de cerraduras | Cerrajeria | 0
65 | Colocacion ladrillo adoquines | otros obras exteriores | 0
66 | concreto rampa buñado exteriores | otros obras exteriores | 0
67 | Concreto jardinera y sardineles exteriores | Otros, Obras Exteriores | 0
68 | Enchapes fachada | Pisos de enchape ceramico y porcelanato | 0
69 | Colocacion de señaletias | Varios - Arquitectura | 0
70 | 0 | 0 | 0
TOTAL DE HORAS POR TRABAJADOR |  |  | 33 | 5.5 | 5.5 | 5.5 | 5.5 | 5.5 | 5.5 | 0 | 0 | 0 | 0 | 0 | 0 | 0 | 0 | 0 | 0 | 0 | 0 | 0 | 0 | 0 | 0 | 0 | 0 | 0 | 0 | 0 | 0 | 0 | 0 | 0 | 33

## SEM_2
FECHA | SEMANA | ACTIVIDAD | PARTIDA DE CONTROL | APELLIDOS Y NOMBRES | HORAS
2026-02-23 | 2 | vigia exterior | Seguridad Industrial (EPP y EPC), Patrimonial | PEREZ GALLEGOS JORGE ANDRES | 8.5
2026-02-23 | 2 | cerco perimetrico provicional | Obras provosionales | SANCHEZ BUSTAMANTE DAVID GONZALO | 8.5
2026-02-23 | 2 | SNDICATO | Seguridad Industrial (EPP y EPC), Patrimonial | SANDOVAL CONDORI VICTOR ANGEL | 8.5
2026-02-23 | 2 | Topografia | Topografia | ELME MORAN JOHN JORGE | 8.5
2026-02-23 | 2 | Topografia | Topografia | ELME CURIPACO DIETRICH RODRIGO | 8.5
2026-02-23 | 2 | monitor | Seguridad Industrial (EPP y EPC), Patrimonial | CHUQUILIN ANGULO OSCAR JUNIOR | 8.5
2026-02-24 | 2 | vigia | Seguridad Industrial (EPP y EPC), Patrimonial | PEREZ GALLEGOS JORGE ANDRES | 8.5
2026-02-24 | 2 | Trabajos provicionales - oficina staff - Almacen | Caseta para Oficinas, comedor y Cerco perimetrico | SANCHEZ BUSTAMANTE DAVID GONZALO | 8.5
2026-02-24 | 2 | Limpieza de obra | Varios - Obras Provisionales | SANDOVAL CONDORI VICTOR ANGEL | 8.5
2026-02-24 | 2 | Topografia | Topografia | ELME MORAN JOHN JORGE | 8.5
2026-02-24 | 2 | Topografia | Topografia | ELME CURIPACO DIETRICH RODRIGO | 8.5
2026-02-24 | 2 | monitor | Seguridad Industrial (EPP y EPC), Patrimonial | CHUQUILIN ANGULO OSCAR JUNIOR | 8.5
2026-02-25 | 2 | Señalizacion de obra | Seguridad Industrial (EPP y EPC), Patrimonial | SANCHEZ BUSTAMANTE DAVID GONZALO | 4
2026-02-25 | 2 | umedecer terreno | movimientos de tierra | SANCHEZ BUSTAMANTE DAVID GONZALO | 4.5
2026-02-25 | 2 | vigia | Seguridad Industrial (EPP y EPC), Patrimonial | PEREZ GALLEGOS JORGE ANDRES | 8.5
2026-02-25 | 2 | SNDICATO | Seguridad Industrial (EPP y EPC), Patrimonial | SANDOVAL CONDORI VICTOR ANGEL | 8.5
2026-02-25 | 2 | Topografia | Topografia | ELME MORAN JOHN JORGE | 8.5
2026-02-25 | 2 | Topografia | Topografia | ELME CURIPACO DIETRICH RODRIGO | 8.5
2026-02-25 | 2 | monitor | Seguridad Industrial (EPP y EPC), Patrimonial | CHUQUILIN ANGULO OSCAR JUNIOR | 8.5
2026-02-26 | 2 | Señalizacion de obra | Seguridad Industrial (EPP y EPC), Patrimonial | SANCHEZ BUSTAMANTE DAVID GONZALO | 4
2026-02-26 | 2 | umedecer terreno | movimientos de tierra | SANCHEZ BUSTAMANTE DAVID GONZALO | 4.5
2026-02-26 | 2 | vigia | Seguridad Industrial (EPP y EPC), Patrimonial | PEREZ GALLEGOS JORGE ANDRES | 8.5
2026-02-26 | 2 | SNDICATO | Seguridad Industrial (EPP y EPC), Patrimonial | SANDOVAL CONDORI VICTOR ANGEL | 8.5
2026-02-26 | 2 | Topografia | Topografia | ELME MORAN JOHN JORGE | 8.5
2026-02-26 | 2 | Topografia | Topografia | ELME CURIPACO DIETRICH RODRIGO | 8.5
2026-02-26 | 2 | vigia | Seguridad Industrial (EPP y EPC), Patrimonial | CHUQUILIN ANGULO OSCAR JUNIOR | 8.5
2026-02-27 | 2 | vigia | Seguridad Industrial (EPP y EPC), Patrimonial | PEREZ GALLEGOS JORGE ANDRES | 8.5
2026-02-27 | 2 | umedecer terreno | movimientos de tierra | SANCHEZ BUSTAMANTE DAVID GONZALO | 8.5
2026-02-27 | 2 | SNDICATO | Seguridad Industrial (EPP y EPC), Patrimonial | SANDOVAL CONDORI VICTOR ANGEL | 8.5
2026-02-27 | 2 | Topografia | Topografia | ELME MORAN JOHN JORGE | 8.5
2026-02-27 | 2 | Topografia | Topografia | ELME CURIPACO DIETRICH RODRIGO | 8.5
2026-02-27 | 2 | monitor | Seguridad Industrial (EPP y EPC), Patrimonial | CHUQUILIN ANGULO OSCAR JUNIOR | 8.5
2026-02-28 | 2 | umedecer terreno | movimientos de tierra | SANCHEZ BUSTAMANTE DAVID GONZALO | 2.5
2026-02-28 | 2 | Limpieza de obra | Varios - Obras Provisionales | SANCHEZ BUSTAMANTE DAVID GONZALO | 3
2026-02-28 | 2 | vigia | Seguridad Industrial (EPP y EPC), Patrimonial | PEREZ GALLEGOS JORGE ANDRES | 5.5
2026-02-28 | 2 | vigia | Seguridad Industrial (EPP y EPC), Patrimonial | SANDOVAL CONDORI VICTOR ANGEL | 5.5
2026-02-28 | 2 | Topografia | Topografia | ELME MORAN JOHN JORGE | 5.5
2026-02-28 | 2 | Topografia | Topografia | ELME CURIPACO DIETRICH RODRIGO | 5.5
2026-02-28 | 2 | monitor | Seguridad Industrial (EPP y EPC), Patrimonial | CHUQUILIN ANGULO OSCAR JUNIOR | 5.5
2026-02-16 | 1 | Trabajos provisionales almacen | Obras provosionales | PEREZ GALLEGOS JORGE ANDRES | 8.5
2026-02-16 | 1 | Trabajos provisionales almacen | Obras provosionales | SANCHEZ BUSTAMANTE DAVID GONZALO | 8.5
2026-02-17 | 1 | Oficinas provisionales | Obras provosionales | PEREZ GALLEGOS JORGE ANDRES | 8.5
2026-02-17 | 1 | Oficinas provisionales | Obras provosionales | SANCHEZ BUSTAMANTE DAVID GONZALO | 8.5
2026-02-18 | 1 | Caseta vestuarios | Obras provosionales | PEREZ GALLEGOS JORGE ANDRES | 4
2026-02-18 | 1 | Acarreo Horizontal | Traslado Vertical y Horizontal | PEREZ GALLEGOS JORGE ANDRES | 4.5
2026-02-18 | 1 | Caseta vestuarios | Obras provosionales | SANCHEZ BUSTAMANTE DAVID GONZALO | 4
2026-02-18 | 1 | Acarreo Horizontal | Traslado Vertical y Horizontal | SANCHEZ BUSTAMANTE DAVID GONZALO | 4.5
2026-02-19 | 1 | Trabajos provisionales almacen | Obras provosionales | PEREZ GALLEGOS JORGE ANDRES | 4.5
2026-02-19 | 1 | Señalizacion de obra | Seguridad Industrial (EPP y EPC), Patrimonial | PEREZ GALLEGOS JORGE ANDRES | 4
2026-02-19 | 1 | Trabajos provisionales almacen | Obras provosionales | SANCHEZ BUSTAMANTE DAVID GONZALO | 4.5
2026-02-19 | 1 | Señalizacion de obra | Seguridad Industrial (EPP y EPC), Patrimonial | SANCHEZ BUSTAMANTE DAVID GONZALO | 4
2026-02-20 | 1 | Trabajos provicionales - oficina staff - Almacen | Caseta para Oficinas, comedor y Cerco perimetrico | PEREZ GALLEGOS JORGE ANDRES | 8.5
2026-02-20 | 1 | Trabajos provicionales - oficina staff - Almacen | Caseta para Oficinas, comedor y Cerco perimetrico | SANCHEZ BUSTAMANTE DAVID GONZALO | 8.5
2026-02-21 | 1 | Limpieza de obra | Varios - Obras Provisionales | PEREZ GALLEGOS JORGE ANDRES | 3
2026-02-21 | 1 | cerco perimetrico provicional | Tarrajeo, Revoques y Enlucido | PEREZ GALLEGOS JORGE ANDRES | 2.5
2026-02-21 | 1 | Limpieza de obra | Varios - Obras Provisionales | SANCHEZ BUSTAMANTE DAVID GONZALO | 3
2026-02-21 | 1 | cerco perimetrico provicional | Tarrajeo, Revoques y Enlucido | SANCHEZ BUSTAMANTE DAVID GONZALO | 2.5
Formulas:
SEMANA = WEEKNUM([FECHA],2)-7